## 表紙
別府二公民館改修工事
内 訳 書
本工事費内訳書は設計図書でなく、工事価格を把握するための参考数量を公開したものです。

## 建築内訳
別府二公民館改修工事 内訳書
| 名 称 | 内 容 | 数 量 | 単位 | 単 価 | 金 額 | 備 考
直接工事費
Ａ | 建築工事 |  | 1 | 式
Ｂ | 電気設備工事 |  | 1 | 式
Ｃ | 機械設備工事 |  | 1 | 式
ａ | 直接工事費計
ｂ | 共通仮設費 |  | 1 | 式
ｃ | 現場 管 理 費 |  | 1 | 式
ｄ | 発生材処分費 |  | 1 | 式
ｅ | 一般管理費等 |  | 1 | 式
g | 工事価格 |  | 1 | 式
改め計
消費税相当額
工事費
[7 empty] | No. | 1

## 共通費の算定01 (hidden)
共通費の算定
共通仮設費
工事種別 | 工期 | 直接工事費 |  | 共通仮設費率 | 補正率 | 全体共通仮設費
建築工事 | 5 | 改修建築工事 | 0 | - | 1 | #VALUE! |  | 工期
|  | 鉄骨工事 |  |  |  |  | 建築工事 | 150 | 日
その他工事
|  | 積上げによる共通仮設費 |  |  |  | 0
|  | 小 計 | 0 |  |  | #VALUE!
電気設備工事 | 5 | 改修電気設備工事 |  |  | 1 | 0 |  | 工期
|  | 積上げによる共通仮設費 |  |  |  |  | 電気設備工事 | 150 | 日
|  | 小 計 | 0 |  |  | 0
機械設備工事 | 5 | 改修機械設備工事 |  |  | 1 | 0 |  | 工期
|  | 小 計 | 0 |  |  | 0 | 機械設備工事 | 150 | 日
昇降機設備工事 | 0 | 昇降機設備工事 | 0 | 3.08 | 1 | 0
| 0 | 小 計 | 0 |  |  | 0
|  | 合 計 | 0 |  |  | #VALUE!
現場管理費
工事種別 | 工期 | 純工事費 |  | 現場管理費率 | 補正率 | 全体現場管理費
建築工事 | 5 | 改修建築工事 | #VALUE! | #VALUE! | 1 | #VALUE!
鉄骨工事
その他工事
|  | 小 計 | #VALUE! |  |  | #VALUE!
電気設備工事 | 5 | 改修電気設備工事 | 0 |  | 1 | 0
|  | 小 計 | 0 |  |  | 0
機械設備工事 | 5 | 改修機械設備工事 | 0 |  | 1 | 0
|  | 小 計 | 0 |  |  | 0
昇降機設備工事 | 0 | 昇降機設備工事 | 0 | 3.98 | 1 | 0
|  | 小 計 | 0 |  |  | 0
|  | 合 計 | #VALUE! |  |  | #VALUE!
一般管理費等
工事種別 | 工期 | 工事原価 |  | 一般管理費等率 | 補正率 | 全体一般管理費等
建築工事 |  | 改修建築工事 | #VALUE!
|  | 鉄骨工事 | 0
|  | その他工事 | 0
|  | 小 計 | #VALUE!
電気設備工事 |  | 改修電気設備工事 | 0
|  | 小 計 | 0
機械設備工事 |  | 改修機械設備工事 | 0
|  | 小 計 | 0
昇降機設備工事 |  | 昇降機設備工事 | 0
|  | 小 計 | 0
産廃処分費 |  | 建築工事 | #REF! | [5 empty] | 154000*4.09
電気設備工事
|  | 機械設備工事 |  |  |  |  | 契約保証費に関する一般管理費等率の補正値
|  | 小 計 | #REF! |  |  |  | 内容 |  |  |  |  | 補正値（％）
[7 empty] | 保証の方法１：発注者が金銭的保証を必要とする場合 |  |  |  |  | 0.04
|  | 合 計 | #VALUE! | #VALUE! | 1 | #VALUE! | 工事費（工事価格＋消費税相当額）が300 万円以上の場合
契約保証に係る補正額 |  | （工事費が300万円以上の場合のみ） |  |  | 0.04 | #VALUE! | 保証の方法２：上記以外 補正しない |  |  |  |  | 補正しない
|  | 一般管理費等額計 |  |  |  | #VALUE! | 一般管理費等補正係数
スクラップ控除 | [5 empty] | 0 | 前払金支出割合区分（％） |  |  | 補正係数 | ※工事費（工事価格＋消費税相当額）
工事価格 | [6 empty] | ５以下 |  |  | 1.05 | が300 万円未満の場合、当町では前
|  | 合 計 |  |  |  | #VALUE! | ５を超え１５以下 |  |  | 1.04 | 払金の対象外となるため、補正は行
|  | 改め計 |  | （千円未満切捨て） |  | #VALUE! | １５を超え２５以下 |  |  | 1.03 | わないものとする。
消費税相当額 | [6 empty] | ２５を超え３５以下 |  |  | 1.01
|  |  |  | 10% |  | #VALUE!
工事費
#VALUE!

## 経費率計算表 (hidden)
■改修建築工事 共通費
直接工事費（千円） |  | 0
直接工事費 |  | 1千万円以下 | 1千万円を超える | 工期 | 共通仮設費率
共通仮設費率 | 上限値 | - | - | 4 | -
| 算定値 | - | -
| 下限値 | - | -
純工事費（千円） |  | #VALUE!
純工事費 |  | 1千万円以下 | 1千万円を超える | 工期 | 現場管理費率
現場管理費率 | 上限値 | - | #VALUE! | 4 | #VALUE!
| 算定値 | - | #VALUE!
| 下限値 | - | #VALUE!
工事原価（千円） |  | #VALUE!
工事原価 |  | 5百万円以下 | 5百万円を超え 30億円以下 | 30億円を超える | 一般管理費等率
一般管理費等率 |  | 17.24 | #VALUE! | 8.43 | #VALUE!
■改修建築工事 共通費
直接工事費（千円） |  | 29873
直接工事費 |  | 5百万円以下 | 5百万円を超える | 工期 | 共通仮設費率
共通仮設費率 | 上限値 | - | 5.29 |  | 3.13
| 算定値 | - | 0
| 下限値 | - | 3.13
純工事費（千円）
純工事費 |  | 5百万円以下 | 5百万円を超える | 工期 | 現場管理費率
現場管理費率 | 上限値 | - | - |  | -
| 算定値 | - | -
| 下限値 | - | -
工事原価（千円）
工事原価 |  | 5百万円以下 | 5百万円を超え 30億円以下 | 30億円を超える | 一般管理費等率
一般管理費等率 |  | - | - | - | -
■新営電気設備工事 共通費
直接工事費（千円） |  | 0
直接工事費 |  | 5百万円以下 | 5百万円を超える | 工期 | 共通仮設費率
共通仮設費率 | 上限値 | 7.19 | - | 5 | 5.44
| 算定値 | 5.44 | -
| 下限値 | 3.9 | -
純工事費（千円） |  | 0
純工事費 |  | 5百万円以下 | 5百万円を超える | 工期 | 現場管理費率
現場管理費率 | 上限値 | 38.6 | - | 5 | 30.71
| 算定値 | 30.71 | -
| 下限値 | 22.91 | -
工事原価（千円） |  | 0
工事原価 |  | 3百万円以下 | 3百万円を超え 20億円以下 | 20億円を超える | 一般管理費等率
一般管理費等率 |  | 17.49 | - | - | 17.49
■改修電気設備工事 共通費
直接工事費（千円）
直接工事費 |  | 3百万円以下 | 3百万円を超える | 工期 | 共通仮設費率
共通仮設費率 | 上限値 | - | - |  | -
| 算定値 | - | -
| 下限値 | - | -
純工事費（千円）
純工事費 |  | 3百万円以下 | 3百万円を超える | 工期 | 現場管理費率
現場管理費率 | 上限値 | - | - |  | -
| 算定値 | - | -
| 下限値 | - | -
工事原価（千円）
工事原価 |  | 3百万円以下 | 3百万円を超え 20億円以下 | 20億円を超える | 一般管理費等率
一般管理費等率 |  | - | - | - | -
■新営機械設備工事 共通費
直接工事費（千円） |  | 0
直接工事費 |  | 5百万円以下 | 5百万円を超える | 工期 | 共通仮設費率
共通仮設費率 | 上限値 | 5.51 | - | 5 | 5.1
| 算定値 | 5.1 | -
| 下限値 | 4.86 | -
純工事費（千円） |  | 0
純工事費 |  | 5百万円以下 | 5百万円を超える | 工期 | 現場管理費率
現場管理費率 | 上限値 | 31.23 | - | 5 | 21.77
| 算定値 | 21.77 | -
| 下限値 | 17.14 | -
工事原価（千円） |  | 0
工事原価 |  | 3百万円以下 | 3百万円を超え 20億円以下 | 20億円を超える | 一般管理費等率
一般管理費等率 |  | 16.68 | - | - | 16.68
■改修機械設備工事 共通費
直接工事費（千円）
直接工事費 |  | 3百万円以下 | 3百万円を超える | 工期 | 共通仮設費率
共通仮設費率 | 上限値 | - | - |  | -
| 算定値 | - | -
| 下限値 | - | -
純工事費（千円）
純工事費 |  | 3百万円以下 | 3百万円を超える | 工期 | 現場管理費率
現場管理費率 | 上限値 | - | - |  | -
| 算定値 | - | -
| 下限値 | - | -
工事原価（千円）
工事原価 |  | 3百万円以下 | 3百万円を超え 20億円以下 | 20億円を超える | 一般管理費等率
一般管理費等率 |  | - | - | - | -
■昇降機設備工事 共通費
直接工事費（千円）
直接工事費 |  | 1千万円以下 | 1千万円を超え 5億円以下 | 5億円を超える | 共通仮設費率
共通仮設費率 |  | - | - | - | -
純工事費（千円）
純工事費 |  | 1千万円以下 | 1千万円を超え 5億円以下 | 5億円を超える | 現場管理費率
現場管理費率 |  | - | - | - | -
工事原価（千円）
工事原価 |  | 3百万円以下 | 3百万円を超え 20億円以下 | 20億円を超える | 一般管理費等率
一般管理費等率 |  | - | - | - | -

## 別紙明細 (hidden)
| 名 称 | 内 容 | 数 量 | 単位 | 単 価 | 金 額 | 備 考
改訂22版工事歩掛要覧
別紙-1 | 大工手間 | 釘･金物共 |  |  |  |  | 表･建･12-1
| 大工 | 84.99㎡×0.9人 | 76.5 | 人 | 23800 | 1820700 | 刊行物
| 普通作業員 | 84.99㎡×0.21人 | 18 | 人 | 19200 | 345600 | 刊行物
| くぎ | 84.99㎡×0.7㎏ | 59.5 | ㎏ | 360 | 21420 | 刊行物
| 金物 | 84.99㎡×2.0㎏ | 170 | ㎏ | 360 | 61200 | 刊行物
| 別紙-1 計 |  |  |  |  | 2248920
[7 empty] | No. | 1

## 共通仮設(積上) (hidden)
名 称 | 内 容 | 数 量 | 単位 | 単 価 | 金 額 | 備 考
共通仮設（積上）
グリーンフェンス | 5か月 | 63.8 | ｍ | 6340 | 404492 | 代価-28
交通誘導員 |  | 30 | 人日 | 11700 | 351000 | 刊行物
計 |  |  |  |  | 755492
[6 empty] | No. | 1

## 代価 (hidden)
| 名 称 | 内 容 | 数 量 | 単位 | 単 価 | 金 額 | 備 考
代価-1 | 白線引き | W=100
（ 1ｍ当り ）
| 塗料 | ｶﾞﾗｽﾋﾞｰｽﾞ共 570㎏/1000ｍ | 0.57 | ㎏ | 160 | 91.2 | 刊行物
| プライマー | 25㎏/1000ｍ | 0.025 | ㎏ | 350 | 8.75 | 刊行物
| 軽油 | 44L/1000ｍ | 0.044 | L | 100 | 4.4 | 刊行物
| その他 | 主材料×0.05 | 1 | 式 |  | 5
| 区画線設置 |  | 1 | ｍ | 170 | 170 | 刊行物
| 代価-1 計 |  |  |  |  | 279.35
| 改 め 計 |  |  |  |  | 270
[7 empty] | No. | 1
| 名 称 | 内 容 | 数 量 | 単位 | 単 価 | 金 額 | 備 考
代価-2 | 白線引き | 文字 1000×1500
（ 1か所当り ）
ｶﾞﾗｽﾋﾞｰｽﾞ共 570㎏/1000ｍ
| 塗料 | =0.57㎏×5.35ｍ | 3.05 | ㎏ | 160 | 488 | 刊行物
25㎏/1000ｍ=0.025㎏×5.35ｍ
| プライマー | =0.134 | 0.134 | ㎏ | 350 | 46.9 | 刊行物
44L/1000ｍ=0.044L×5.35ｍ
| 軽油 | =0.235 | 0.235 | L | 100 | 23.5 | 刊行物
| その他 | 主材料×0.05 | 1 | 式 |  | 28
| 区画線設置 |  | 5.35 | ｍ | 420 | 2247 | 刊行物
| 代価-2 計 |  |  |  |  | 2833.4
| 改 め 計 |  |  |  |  | 2830
[7 empty] | No. | 2
| 名 称 | 内 容 | 数 量 | 単位 | 単 価 | 金 額 | 備 考
代価-3 | 集水桝 | 650×650 ｸﾞﾚｰﾁﾝｸﾞ蓋共
（ 1か所当り ）
| 再生クラッシャラン |  | 0.08 | m3 | 4900 | 392 | 刊行物
| 捨コンクリート | Fc18N S15 | 0.03 | m3 | 13000 | 390 | 刊行物
| 鉄筋コンクリート | Fc18+3N S15 | 0.33 | m3 | 13500 | 4455 | 刊行物
| コンクリート打設手間 | 捨ｺﾝｸﾘｰﾄ | 0.03 | m3 | 6990 | 209.7 | 刊行物
| コンクリート打設手間 | 小型構造物 | 0.33 | m3 | 17500 | 5775 | 刊行物
| 型枠 | 小型構造物 | 4.59 | ㎡ | 3640 | 16707.6 | 刊行物
| 型枠運搬費 | 4t車 | 4.59 | ㎡ | 250 | 1147.5 | 刊行物
| 異形鉄筋 | SD295A D10 | 22.84 | ㎏ | 76 | 1735.84 | 刊行物
| 鉄筋加工組立 | 小型構造物 | 21.96 | ㎏ | 63 | 1383.48 | 刊行物
| 鉄筋運搬費 | 4t車 | 21.96 | ㎏ | 4 | 87.84 | 刊行物
| スクラップ控除 |  | -0.61 | ㎏ | 21 | -12.81 | 刊行物
笠木
| コンクリート直均し仕上げ | W=125 仕上 | 2.6 | ｍ | 490 | 1274 | 刊行物
500×500×32 細目 T-2
| グレーチング蓋 | (株)中部ｺｰﾎﾟﾚｰｼｮﾝ:ﾎﾞﾙﾄ固定式 | 1 | か所 | 30200 | 30200 | 見積
細目正方形桝蓋 ﾊﾟｯｷﾝ無し
CXHBBF332-44A(受枠共)同等
[7 empty] | No. | 3
| 名 称 | 内 容 | 数 量 | 単位 | 単 価 | 金 額 | 備 考
| 代価-3 計 |  |  |  |  | 63745.15
| 改 め 計 |  |  |  |  | 63700
[7 empty] | No. | 4
| 名 称 | 内 容 | 数 量 | 単位 | 単 価 | 金 額 | 備 考
| 集水桝 | [5 empty] | 平成31年版
代価-4 | グレーチング蓋仮撤去復旧 | [5 empty] | 公共建築工事積算基準
表M2-4-1
| （ 1か所当り ） | [5 empty] | 設備撤去より×0.4
改訂55版建設工事標準歩掛
| （仮撤去） | [5 empty] | P1153 ｸﾞﾚｰﾁﾝｸﾞ溝ふた準用
| 特殊作業員 | 0.11人×0.4 | 0.044 | 人 | 21500 | 946 | 刊行物
| 左官 | 0.04人×0.4 | 0.016 | 人 | 22600 | 361.6 | 刊行物
| その他 | (材+労)×20% | 1 | 式 |  | 262
（復旧）
| 特殊作業員 |  | 0.11 | 人 | 21500 | 2365 | 刊行物
| 左官 |  | 0.04 | 人 | 22600 | 904 | 刊行物
| その他 | (材+労)×20% | 1 | 式 |  | 654
| 代価-4 計 |  |  |  |  | 5492.6
| 改 め 計 |  |  |  |  | 5490
[7 empty] | No. | 5
| 名 称 | 内 容 | 数 量 | 単位 | 単 価 | 金 額 | 備 考
旋回スペース廻り
代価-5 | ＲＣ塀
（ 1ｍ当り ）
| 再生クラッシャラン |  | 0.06 | m3 | 4900 | 294 | 刊行物
| 床付け |  | 0.64 | ㎡ | 240 | 153.6 | 刊行物
| 捨コンクリート | Fc18N S15 | 0.03 | m3 | 13000 | 390 | 刊行物
| 鉄筋コンクリート | Fc18+3N S15 | 0.24 | m3 | 13500 | 3240 | 刊行物
| コンクリート打設手間 | 捨ｺﾝｸﾘｰﾄ | 0.03 | m3 | 6990 | 209.7 | 刊行物
| コンクリート打設手間 | 小型構造物 | 0.24 | m3 | 11600 | 2784 | 刊行物
| 普通型枠 |  | 1.14 | ㎡ | 3640 | 4149.6 | 刊行物
| 打放型枠 |  | 0.74 | ㎡ | 4290 | 3174.6 | 刊行物
| 型枠運搬費 | 4t車 | 1.88 | ㎡ | 250 | 470 | 刊行物
| 異形鉄筋 | SD295A D10 | 6.58 | ㎏ | 76 | 500.08 | 刊行物
| 異形鉄筋 | SD295A D13 | 3.41 | ㎏ | 73 | 248.93 | 刊行物
| 鉄筋加工組立 | 小型構造物 | 9.61 | ㎏ | 63 | 605.43 | 刊行物
| 鉄筋運搬費 | 4t車 | 9.61 | ㎏ | 4 | 38.44 | 刊行物
| スクラップ控除 |  | -0.27 | ㎏ | 21 | -5.67 | 刊行物
笠木
| コンクリート直均し仕上げ | W=190 仕上 | 1 | ｍ | 490 | 490 | 刊行物
[7 empty] | No. | 6
| 名 称 | 内 容 | 数 量 | 単位 | 単 価 | 金 額 | 備 考
| 打放補修 |  | 0.74 | ㎡ | 660 | 488.4 | 刊行物
| 代価-5 計 |  |  |  |  | 17231.11
| 改 め 計 |  |  |  |  | 17200
[7 empty] | No. | 7
| 名 称 | 内 容 | 数 量 | 単位 | 単 価 | 金 額 | 備 考
水路境界
代価-6 | ＲＣ塀
（ 1ｍ当り ）
| 再生クラッシャラン |  | 0.06 | m3 | 4900 | 294 | 刊行物
| 床付け |  | 0.64 | ㎡ | 240 | 153.6 | 刊行物
| 捨コンクリート | Fc18N S15 | 0.03 | m3 | 13000 | 390 | 刊行物
| 鉄筋コンクリート | Fc18+3N S15 | 0.31 | m3 | 13500 | 4185 | 刊行物
| コンクリート打設手間 | 捨ｺﾝｸﾘｰﾄ | 0.03 | m3 | 6990 | 209.7 | 刊行物
| コンクリート打設手間 | 小型構造物 | 0.31 | m3 | 11600 | 3596 | 刊行物
| 普通型枠 |  | 2.17 | ㎡ | 3640 | 7898.8 | 刊行物
| 打放型枠 |  | 0.43 | ㎡ | 4290 | 1844.7 | 刊行物
| 型枠運搬費 | 4t車 | 2.6 | ㎡ | 250 | 650 | 刊行物
| 異形鉄筋 | SD295A D10 | 8.91 | ㎏ | 76 | 677.16 | 刊行物
| 異形鉄筋 | SD295A D13 | 3.41 | ㎏ | 73 | 248.93 | 刊行物
| 鉄筋加工組立 | 小型構造物 | 11.85 | ㎏ | 63 | 746.55 | 刊行物
| 鉄筋運搬費 | 4t車 | 11.85 | ㎏ | 4 | 47.4 | 刊行物
| スクラップ控除 |  | -0.33 | ㎏ | 21 | -6.93 | 刊行物
笠木
| コンクリート直均し仕上げ | W=190 仕上 | 1 | ｍ | 490 | 490 | 刊行物
[7 empty] | No. | 8
| 名 称 | 内 容 | 数 量 | 単位 | 単 価 | 金 額 | 備 考
| 打放補修 |  | 0.43 | ㎡ | 660 | 283.8 | 刊行物
| 代価-6 計 |  |  |  |  | 21708.71
| 改 め 計 |  |  |  |  | 21700
[7 empty] | No. | 9
| 名 称 | 内 容 | 数 量 | 単位 | 単 価 | 金 額 | 備 考
公園境界
代価-7 | ＲＣ塀
（ 1ｍ当り ）
| 再生クラッシャラン |  | 0.06 | m3 | 4900 | 294 | 刊行物
| 床付け |  | 0.64 | ㎡ | 240 | 153.6 | 刊行物
| 捨コンクリート | Fc18N S15 | 0.03 | m3 | 13000 | 390 | 刊行物
| 鉄筋コンクリート | Fc18+3N S15 | 0.17 | m3 | 13500 | 2295 | 刊行物
| コンクリート打設手間 | 捨ｺﾝｸﾘｰﾄ | 0.03 | m3 | 6990 | 209.7 | 刊行物
| コンクリート打設手間 | 小型構造物 | 0.17 | m3 | 11600 | 1972 | 刊行物
| 普通型枠 |  | 1.02 | ㎡ | 3640 | 3712.8 | 刊行物
| 打放型枠 |  | 0.12 | ㎡ | 4290 | 514.8 | 刊行物
| 型枠運搬費 | 4t車 | 1.14 | ㎡ | 250 | 285 | 刊行物
| 異形鉄筋 | SD295A D10 | 4.87 | ㎏ | 76 | 370.12 | 刊行物
| 異形鉄筋 | SD295A D13 | 3.41 | ㎏ | 73 | 248.93 | 刊行物
| 鉄筋加工組立 | 小型構造物 | 7.96 | ㎏ | 63 | 501.48 | 刊行物
| 鉄筋運搬費 | 4t車 | 7.96 | ㎏ | 4 | 31.84 | 刊行物
| スクラップ控除 |  | -0.22 | ㎏ | 21 | -4.62 | 刊行物
笠木
| コンクリート直均し仕上げ | W=190 仕上 | 1 | ｍ | 490 | 490 | 刊行物
[7 empty] | No. | 10
| 名 称 | 内 容 | 数 量 | 単位 | 単 価 | 金 額 | 備 考
| 打放補修 |  | 0.12 | ㎡ | 660 | 79.2 | 刊行物
| 代価-7 計 |  |  |  |  | 11543.85
| 改 め 計 |  |  |  |  | 11500
[7 empty] | No. | 11
| 名 称 | 内 容 | 数 量 | 単位 | 単 価 | 金 額 | 備 考
メッシュフェンス門扉
代価-8 | 基礎 | 300×300×H500
（ 1か所当り ）
| 再生クラッシャラン |  | 0.01 | m3 | 4900 | 49 | 刊行物
| 床付け |  | 0.09 | ㎡ | 240 | 21.6 | 刊行物
| 捨コンクリート | Fc18N S15 | 0.01 | m3 | 13000 | 130 | 刊行物
| 無筋コンクリート | Fc18+3N S15 | 0.05 | m3 | 13500 | 675 | 刊行物
| コンクリート打設手間 | 捨ｺﾝｸﾘｰﾄ | 0.01 | m3 | 6990 | 69.9 | 刊行物
| コンクリート打設手間 | 小型構造物 | 0.05 | m3 | 11600 | 580 | 刊行物
| 普通型枠 |  | 0.6 | ㎡ | 3640 | 2184 | 刊行物
| 型枠運搬費 | 4t車 | 0.6 | ㎡ | 250 | 150 | 刊行物
天端
| コンクリート直均し仕上げ | 仕上 | 0.09 | ㎡ | 540 | 48.6 | 刊行物
| 代価-8 計 |  |  |  |  | 3908.1
| 改 め 計 |  |  |  |  | 3900
[7 empty] | No. | 12
| 名 称 | 内 容 | 数 量 | 単位 | 単 価 | 金 額 | 備 考
メッシュフェンス門扉
代価-9 | 基礎 | 1340×300×H1300
（ 1か所当り ）
| 再生クラッシャラン |  | 0.04 | m3 | 4900 | 196 | 刊行物
| 床付け |  | 0.4 | ㎡ | 240 | 96 | 刊行物
| 捨コンクリート | Fc18N S15 | 0.02 | m3 | 13000 | 260 | 刊行物
| 無筋コンクリート | Fc18+3N S15 | 0.52 | m3 | 13500 | 7020 | 刊行物
| コンクリート打設手間 | 捨ｺﾝｸﾘｰﾄ | 0.02 | m3 | 6990 | 139.8 | 刊行物
| コンクリート打設手間 | 小型構造物 | 0.52 | m3 | 11600 | 6032 | 刊行物
| 普通型枠 |  | 4.26 | ㎡ | 3640 | 15506.4 | 刊行物
| 型枠運搬費 | 4t車 | 4.26 | ㎡ | 250 | 1065 | 刊行物
天端
| コンクリート直均し仕上げ | W=300 仕上 | 1.34 | ｍ | 490 | 656.6 | 刊行物
| 代価-9 計 |  |  |  |  | 30971.8
| 改 め 計 |  |  |  |  | 30900
[7 empty] | No. | 13
| 名 称 | 内 容 | 数 量 | 単位 | 単 価 | 金 額 | 備 考
代価-10 | プロパンガスボンベ基礎 | 1000×500×H100
（ 1か所当り ）
| 再生クラッシャラン |  | 0.06 | m3 | 4900 | 294 | 刊行物
| 床付け |  | 0.61 | ㎡ | 240 | 146.4 | 刊行物
| 捨コンクリート | Fc18N S15 | 0.03 | m3 | 13000 | 390 | 刊行物
| 鉄筋コンクリート | Fc21+3N S15 | 0.08 | m3 | 14000 | 1120 | 刊行物
| コンクリート打設手間 | 捨ｺﾝｸﾘｰﾄ | 0.03 | m3 | 6990 | 209.7 | 刊行物
| コンクリート打設手間 | 小型構造物 | 0.08 | m3 | 11600 | 928 | 刊行物
| 普通型枠 |  | 0.1 | ㎡ | 3640 | 364 | 刊行物
| 打放型枠 |  | 0.2 | ㎡ | 4290 | 858 | 刊行物
| 型枠運搬費 | 4t車 | 0.3 | ㎡ | 250 | 75 | 刊行物
| 異形鉄筋 | SD295A D10 | 2.33 | ㎏ | 76 | 177.08 | 刊行物
| 異形鉄筋 | SD295A D13 | 3.11 | ㎏ | 73 | 227.03 | 刊行物
| 鉄筋加工組立 | 小型構造物 | 5.23 | ㎏ | 63 | 329.49 | 刊行物
| 鉄筋運搬費 | 4t車 | 5.23 | ㎏ | 4 | 20.92 | 刊行物
| スクラップ控除 |  | -0.15 | ㎏ | 21 | -3.15 | 刊行物
天端
| コンクリート直均し仕上げ | 仕上 | 0.5 | ㎡ | 540 | 270 | 刊行物
[7 empty] | No. | 14
| 名 称 | 内 容 | 数 量 | 単位 | 単 価 | 金 額 | 備 考
| 打放補修 |  | 0.2 | ㎡ | 660 | 132 | 刊行物
| 代価-10 計 |  |  |  |  | 5538.47
| 改 め 計 |  |  |  |  | 5530
[7 empty] | No. | 15
| 名 称 | 内 容 | 数 量 | 単位 | 単 価 | 金 額 | 備 考
代価-11 | ホース干しポール基礎
| 再生クラッシャラン |  | 0.07 | m3 | 4900 | 343 | 刊行物
| 床付け |  | 0.72 | ㎡ | 240 | 172.8 | 刊行物
| 捨コンクリート | Fc18N S15 | 0.07 | m3 | 13000 | 910 | 刊行物
| 無筋コンクリート | Fc18+3N S15 | 1 | m3 | 13500 | 13500 | 刊行物
| コンクリート打設手間 | 捨ｺﾝｸﾘｰﾄ | 0.07 | m3 | 6990 | 489.3 | 刊行物
| コンクリート打設手間 | 小型構造物 | 1 | m3 | 17500 | 17500 | 刊行物
| 普通型枠 |  | 4 | ㎡ | 3640 | 14560 | 刊行物
| 型枠運搬費 | 4t車 | 4 | ㎡ | 250 | 1000 | 刊行物
天端
| コンクリート直均し仕上げ | 仕上 | 2 | ㎡ | 540 | 1080 | 刊行物
| 代価-11 計 |  |  |  |  | 49555.1
| 改 め 計 |  |  |  |  | 49500
[7 empty] | No. | 16
| 名 称 | 内 容 | 数 量 | 単位 | 単 価 | 金 額 | 備 考
代価-12 | ベンチ移設
（ 1か所当り ）
| 再生クラッシャラン |  | 0.04 | m3 | 4900 | 196 | 刊行物
| 床付け |  | 0.41 | ㎡ | 240 | 98.4 | 刊行物
| 無筋コンクリート | Fc18+3N S15 | 0.06 | m3 | 13500 | 810 | 刊行物
| コンクリート打設手間 | 小型構造物 | 0.06 | m3 | 17500 | 1050 | 刊行物
| 型枠 | 小型構造物 | 0.69 | ㎡ | 3640 | 2511.6 | 刊行物
| 型枠運搬費 | 4t車 | 0.69 | ㎡ | 250 | 172.5 | 刊行物
天端
| コンクリート直均し仕上げ | 仕上 | 0.41 | ㎡ | 540 | 221.4 | 刊行物
| ベンチ移設 | 木製 W1800×D390×H450 | 1 | か所 | 3300 | 3300 | 代価-13
| 代価-12 計 |  |  |  |  | 8359.9
| 改 め 計 |  |  |  |  | 8350
[7 empty] | No. | 17
| 名 称 | 内 容 | 数 量 | 単位 | 単 価 | 金 額 | 備 考
平成31年版
代価-13 | ベンチ移設 | 木製 W1800×D390×H450 |  |  |  |  | 公共建築工事積算基準
表M2-4-1
| （ 1か所当り ） | [5 empty] | 設備撤去より×0.4
改訂55版建設工事標準歩掛
| （仮撤去） | [5 empty] | P625
| 特殊作業員 | 0.24人/10基×0.4 | 0.01 | 人 | 21500 | 215 | 刊行物
| 普通作業員 | 0.96人/10基×0.4 | 0.038 | 人 | 19200 | 729.6 | 刊行物
（復旧）
| 特殊作業員 | 0.24人/10基 | 0.024 | 人 | 21500 | 516 | 刊行物
| 普通作業員 | 0.96人/10基 | 0.096 | 人 | 19200 | 1843.2 | 刊行物
| 代価-13 計 |  |  |  |  | 3303.8
| 改 め 計 |  |  |  |  | 3300
[7 empty] | No. | 18
| 名 称 | 内 容 | 数 量 | 単位 | 単 価 | 金 額 | 備 考
平成31年版
代価-14 | ゴミステーション移設 | W1400×D900×H1200 CB基礎共 |  |  |  |  | 公共建築工事積算基準
表M2-4-1
| （ 1か所当り ） | [5 empty] | 設備撤去より×0.4
改訂55版建設工事標準歩掛
| （仮撤去） | [5 empty] | P625
支柱建込み
| 普通作業員 | 0.06人×4本×0.4 | 0.096 | 人 | 19200 | 1843.2 | 刊行物
金網張立て
| 特殊作業員 | 0.06人×4.6ｍ×0.4 | 0.11 | 人 | 21500 | 2365 | 刊行物
金網張立て
| 普通作業員 | 0.05人×4.6ｍ×0.4 | 0.092 | 人 | 19200 | 1766.4 | 刊行物
基礎設置
| ブロック工 | 0.3人/10×4か所×0.4 | 0.048 | 人 | 23200 | 1113.6 | 刊行物
基礎設置
| 普通作業員 | 0.3人/10×4か所×0.4 | 0.048 | 人 | 19200 | 921.6 | 刊行物
（復旧）
支柱建込み
| 普通作業員 | 0.06人×4本 | 0.24 | 人 | 19200 | 4608 | 刊行物
金網張立て
| 特殊作業員 | 0.06人×4.6ｍ | 0.276 | 人 | 21500 | 5934 | 刊行物
金網張立て
| 普通作業員 | 0.05人×4.6ｍ | 0.23 | 人 | 19200 | 4416 | 刊行物
基礎設置
| ブロック工 | 0.3人/10×4か所 | 0.12 | 人 | 23200 | 2784 | 刊行物
基礎設置
| 普通作業員 | 0.3人/10×4か所 | 0.12 | 人 | 19200 | 2304 | 刊行物
[7 empty] | No. | 19
| 名 称 | 内 容 | 数 量 | 単位 | 単 価 | 金 額 | 備 考
| 代価-14 計 |  |  |  |  | 28055.8
| 改 め 計 |  |  |  |  | 28000
[7 empty] | No. | 20
| 名 称 | 内 容 | 数 量 | 単位 | 単 価 | 金 額 | 備 考
代価-15 | 縁石撤去
（ 1ｍ当り ）
| 基礎コンクリート撤去 | 0.12×0.13+0.22×0.05 | 0.03 | m3 | 53300 | 1599 | 刊行物
| 砕石撤去 | 0.22×0.1 | 0.02 | m3 | 560 | 11.2 | 刊行物
| 代価-15 計 |  |  |  |  | 1610.2
| 改 め 計 |  |  |  |  | 1610
[7 empty] | No. | 21
| 名 称 | 内 容 | 数 量 | 単位 | 単 価 | 金 額 | 備 考
| 集水桝 | [5 empty] | 平成31年版
代価-16 | グレーチング蓋撤去 | 500×500 |  |  |  |  | 公共建築工事積算基準
表M2-4-1
| （ 1か所当り ） | [5 empty] | 設備撤去より×0.3
改訂55版建設工事標準歩掛
P1153 ｸﾞﾚｰﾁﾝｸﾞ溝ふた準用
| 特殊作業員 | 0.11人×0.3 | 0.033 | 人 | 21500 | 709.5 | 刊行物
| 左官 | 0.04人×0.3 | 0.012 | 人 | 22600 | 271.2 | 刊行物
| その他 | (材+労)×20% | 1 | 式 |  | 196
| 代価-16 計 |  |  |  |  | 1176.7
| 改 め 計 |  |  |  |  | 1170
[7 empty] | No. | 22
| 名 称 | 内 容 | 数 量 | 単位 | 単 価 | 金 額 | 備 考
代価-17 | 擬石フェンス撤去
（ 1ｍ当り ）
支柱:(0.1×0.1×1)/0.9
| 基礎コンクリート撤去 | 横桟:0.025×0.025×3.14×2 | 0.02 | m3 | 53300 | 1066 | 刊行物
| 代価-17 計 |  |  |  |  | 1066
| 改 め 計 |  |  |  |  | 1060
[7 empty] | No. | 23
| 名 称 | 内 容 | 数 量 | 単位 | 単 価 | 金 額 | 備 考
改訂55版建設工事標準歩掛
代価-18 | イチョウ撤去 | [5 empty] | P641
（ 1本当り ）
（伐採）
| 造園工 | 1.9人/10本 | 0.19 | 人 | 18400 | 3496 | 刊行物
| 普通作業員 | 0.9人/10本 | 0.09 | 人 | 19200 | 1728 | 刊行物
（伐根）
| 普通作業員 | 2.5人/10本 | 0.25 | 人 | 19200 | 4800 | 刊行物
| チェンソー運転 | 0.17日/10本 | 0.017 | 日 | 22900 | 389.3 | 代価-19
| 代価-18 計 |  |  |  |  | 10413.3
| 改 め 計 |  |  |  |  | 10400
[7 empty] | No. | 24
| 名 称 | 内 容 | 数 量 | 単位 | 単 価 | 金 額 | 備 考
代価-19 | チェンソー運転
（ 1日当り ）
| 特殊作業員 |  | 1 | 人 | 21500 | 21500 | 刊行物
| 燃料 | ｶﾞｿﾘﾝ | 2.7 | L | 120 | 324 | 刊行物
平成30年度版
| 機械損料 | 排気量80cc | 1 | 日 | 433 | 433 | 建設機械等損料表20-12
| その他 | (材+労+雑)×3% | 1 | 式 |  | 668
| 代価-19 計 |  |  |  |  | 22925
| 改 め 計 |  |  |  |  | 22900
[7 empty] | No. | 25
| 名 称 | 内 容 | 数 量 | 単位 | 単 価 | 金 額 | 備 考
改訂55版建設工事標準歩掛
代価-20 | カイヅカ撤去 | [5 empty] | P641
（ 1本当り ）
（伐採）
| 造園工 | 1.9人/10本 | 0.19 | 人 | 18400 | 3496 | 刊行物
| 普通作業員 | 0.9人/10本 | 0.09 | 人 | 19200 | 1728 | 刊行物
（伐根）
| 普通作業員 | 2.5人/10本 | 0.25 | 人 | 19200 | 4800 | 刊行物
| チェンソー運転 | 0.17日/10本 | 0.017 | 日 | 22900 | 389.3 | 代価-19
| 代価-20 計 |  |  |  |  | 10413.3
| 改 め 計 |  |  |  |  | 10400
[7 empty] | No. | 26
| 名 称 | 内 容 | 数 量 | 単位 | 単 価 | 金 額 | 備 考
改訂55版建設工事標準歩掛
代価-21 | サクラ撤去 | [5 empty] | P641
（ 1本当り ）
（伐採）
| 造園工 | 1.9人/10本 | 0.19 | 人 | 18400 | 3496 | 刊行物
| 普通作業員 | 0.9人/10本 | 0.09 | 人 | 19200 | 1728 | 刊行物
（伐根）
| 普通作業員 | 2.5人/10本 | 0.25 | 人 | 19200 | 4800 | 刊行物
| チェンソー運転 | 0.17日/10本 | 0.017 | 日 | 22900 | 389.3 | 代価-19
| 代価-21 計 |  |  |  |  | 10413.3
| 改 め 計 |  |  |  |  | 10400
[7 empty] | No. | 27
| 名 称 | 内 容 | 数 量 | 単位 | 単 価 | 金 額 | 備 考
改訂55版建設工事標準歩掛
代価-22 | ツツジ撤去 | [5 empty] | P641
（ 1本当り ）
（伐採）
| 造園工 | 0.29人/10本 | 0.029 | 人 | 18400 | 533.6 | 刊行物
| 普通作業員 | 0.16人/10本 | 0.016 | 人 | 19200 | 307.2 | 刊行物
（伐根）
| 普通作業員 | 0.18人/10本 | 0.018 | 人 | 19200 | 345.6 | 刊行物
| チェンソー運転 | 0.01日/10本 | 0.001 | 日 | 22900 | 22.9 | 代価-19
| 代価-22 計 |  |  |  |  | 1209.3
| 改 め 計 |  |  |  |  | 1200
[7 empty] | No. | 28
| 名 称 | 内 容 | 数 量 | 単位 | 単 価 | 金 額 | 備 考
平成31年版
代価-23 | バリカー撤去 | [5 empty] | 公共建築工事積算基準
表M2-4-1
| （ 1か所当り ） | [5 empty] | 設備撤去より×0.3
改訂55版建設工事標準歩掛
P625 柵工準用
支柱建込み
| 普通作業員 | 0.06人×0.3 | 0.018 | 人 | 19200 | 345.6 | 刊行物
基礎設置
| ブロック工 | 0.3人/10×0.3 | 0.009 | 人 | 23200 | 208.8 | 刊行物
基礎設置
| 普通作業員 | 0.3人/10×0.3 | 0.009 | 人 | 19200 | 172.8 | 刊行物
| 代価-23 計 |  |  |  |  | 727.2
| 改 め 計 |  |  |  |  | 720
[7 empty] | No. | 29
| 名 称 | 内 容 | 数 量 | 単位 | 単 価 | 金 額 | 備 考
平成31年版
代価-24 | ガードレール撤去 | H=700 |  |  |  |  | 公共建築工事積算基準
表M2-4-1
| （ 1ｍ当り ） | [5 empty] | 設備撤去より×0.3
改訂55版建設工事標準歩掛
P625 柵工準用
支柱建込み
| 普通作業員 | 0.06人×0.25本×0.3 | 0.005 | 人 | 19200 | 96 | 刊行物
胴縁取付け
| 特殊作業員 | 0.04人×0.3 | 0.012 | 人 | 21500 | 258 | 刊行物
胴縁取付け
| 普通作業員 | 0.02人×0.3 | 0.006 | 人 | 19200 | 115.2 | 刊行物
金網張立て
| 特殊作業員 | 0.042人×0.3 | 0.013 | 人 | 21500 | 279.5 | 刊行物
金網張立て
| 普通作業員 | 0.035人×0.3 | 0.011 | 人 | 19200 | 211.2 | 刊行物
| 代価-24 計 |  |  |  |  | 959.9
| 改 め 計 |  |  |  |  | 950
[7 empty] | No. | 30
| 名 称 | 内 容 | 数 量 | 単位 | 単 価 | 金 額 | 備 考
平成31年版
代価-25 | ベンチ撤去 | 木製 W1800×D390×H450 |  |  |  |  | 公共建築工事積算基準
表M2-4-1
| （ 1か所当り ） | [5 empty] | 設備撤去より×0.3
改訂55版建設工事標準歩掛
P625
| 特殊作業員 | 0.24人/10基×0.3 | 0.007 | 人 | 21500 | 150.5 | 刊行物
| 普通作業員 | 0.96人/10基×0.3 | 0.029 | 人 | 19200 | 556.8 | 刊行物
| 代価-25 計 |  |  |  |  | 707.3
| 改 め 計 |  |  |  |  | 700
[7 empty] | No. | 31
| 名 称 | 内 容 | 数 量 | 単位 | 単 価 | 金 額 | 備 考
平成31年版
代価-26 | シーソー撤去 | 木製 W3600×D170 |  |  |  |  | 公共建築工事積算基準
表M2-4-1
| （ 1か所当り ） | [5 empty] | 設備撤去より×0.3
改訂55版建設工事標準歩掛
P623
| 特殊作業員 | 1.3人/10基×0.3 | 0.039 | 人 | 21500 | 838.5 | 刊行物
| 普通作業員 | 3.9人/10基×0.3 | 0.117 | 人 | 19200 | 2246.4 | 刊行物
| 代価-26 計 |  |  |  |  | 3084.9
| 改 め 計 |  |  |  |  | 3080
[7 empty] | No. | 32
| 名 称 | 内 容 | 数 量 | 単位 | 単 価 | 金 額 | 備 考
平成31年版
代価-27 | 看板撤去 | W420×H715 丸柱:H=2100 |  |  |  |  | 公共建築工事積算基準
表M2-4-1
| （ 1か所当り ） | [5 empty] | 設備撤去より×0.3
改訂55版建設工事標準歩掛
P625 柵工準用
支柱建込み
| 普通作業員 | 0.08人×0.3 | 0.024 | 人 | 19200 | 460.8 | 刊行物
| 代価-27 計 |  |  |  |  | 460.8
| 改 め 計 |  |  |  |  | 460
[7 empty] | No. | 33
| 名 称 | 内 容 | 数 量 | 単位 | 単 価 | 金 額 | 備 考
改訂22版工事歩掛要覧
代価-28 | グリーンフェンス | 5か月 |  |  |  |  | 表･建･1-1.1-2
（ 1ｍ当り ）
| グリーンフェンス |  | 1 | ｍ | 910 | 910 | 刊行物
| 修理費 | 仮設資材賃料×5% | 1 | 式 |  | 46
| 普通作業員 |  | 0.19 | 人 | 19200 | 3648 | 刊行物
| 雑費 | 労務費×0.08 | 1 | 式 |  | 292
| その他 | (労+雑)×25% | 1 | 式 |  | 985
| トラック運転 | 4t積 1.42日/100ｍ | 0.0142 | 日 | 32500 | 461.5 | 代価-29
| 代価-28 計 |  |  |  |  | 6342.5
| 改 め 計 |  |  |  |  | 6340
[7 empty] | No. | 34
| 名 称 | 内 容 | 数 量 | 単位 | 単 価 | 金 額 | 備 考
改訂22版工事歩掛要覧
代価-29 | トラック運転 | 4t積 |  |  |  |  | 表･建･1-50
（1日当り）
| 運転手（一般） |  | 1 | 人 | 18000 | 18000 | 刊行物
| 燃料 | 軽油 | 27.9 | L | 100 | 2790 | 刊行物
平成30年度版
| 機械損料 |  | 1.13 | 供用日 | 5770 | 6520.1 | 建設機械等損料表03-4
| その他 | (材+労)×25% | 1 | 式 |  | 5198
| 代価-29 計 |  |  |  |  | 32508.1
| 改 め 計 |  |  |  |  | 32500
[7 empty] | No. | 35

## 建築内訳明細
建築工事内訳書（直接工事費）
| 名 称 | 内 容 | 数 量 | 単位 | 単 価 | 金 額 | 備 考
Ａ | 建築工事
1 | 直接仮設 |  | 1 | 式 |  | 0
2 | 防水 |  | 1 | 式 |  | 0
3 | タイル |  | 1 | 式 |  | 0
4 | 木工 |  | 1 | 式 |  | 0
5 | 金属 |  | 1 | 式 |  | 0
6 | 左官 |  | 1 | 式 |  | 0
7 | 木製建具 |  | 1 | 式 |  | 0
8 | ガラス |  | 1 | 式 |  | 0
9 | 塗装 |  | 1 | 式 |  | 0
10 | 内外装 |  | 1 | 式 |  | 0
11 | ユニット及びその他 |  | 1 | 式 |  | 0
12 | 撤去 |  | 1 | 式 |  | 0
13 | 廃材積込･運搬 |  | 1 | 式 |  | 0
14 | 発生材処分 |  | 1 | 式 |  | 0
| 合計 |  |  |  |  | 0
[7 empty] | No. | 1
| 名 称 | 内 容 | 数 量 | 単位 | 単 価 | 金 額 | 備 考
1 | 直接仮設工事
| 墨出し | 複合 | 425 | ㎡
| 養生 | 複合 | 425 | ㎡
| 清掃・片付け | 複合 | 425 | ㎡
| 内部足場 | 脚立足場 | 425 | ㎡
くさび緊結式 手すり先行方式
| 外部足場 | 建地幅600mm 3か月 | 505 | ㎡
| 養生シート | 防炎1類 3か月 | 505 | ㎡
| 竣工時清掃 |  | 425 | ㎡
[5 empty] | 0 | 0
[5 empty] | 0 | 0
1 計
[7 empty] | No. | 2
| 名 称 | 内 容 | 数 量 | 単位 | 単 価 | 金 額 | 備 考
2 | 防水
（外部）
建具廻り
| シーリング打替え | MS-2 10×10 | 173 | ｍ
0
（内部）
SR-1 10×10
| シーリング | 面台･ﾗｲﾆﾝｸﾞ | 1.7 | ｍ
小 計
[7 empty] | No. | 3
| 名 称 | 内 容 | 数 量 | 単位 | 単 価 | 金 額 | 備 考
3 | タイル
（外部）
床ﾀｲﾙ面
| 高圧洗浄 | 10Mpa | 5.8 | m2
（内部）
床ﾀｲﾙ面
| 高圧洗浄 | 10Mpa | 13.1 | m2
小 計
[7 empty] | No. | 4
| 名 称 | 内 容 | 数 量 | 単位 | 単 価 | 金 額 | 備 考
4 | 木工
| 壁 補強筋交い | ｼﾝｸﾞﾙ | 32 | か所
| 横架材 補強 | 120×210 L1365 | 4 | か所
| 横架材 補強 | 120×180 L900 | 2 | か所
| 横架材 補強 | 120×210 L1600 | 2 | か所
| 横架材 補強 | 105×150 L2700 | 2 | か所
| 木製巾木 | 既製品 H=60 | 130 | ｍ
| 玄関 上り框 | 既製品 H=60 | 2.7 | ｍ
| 1Fﾎｰﾙ 木床組新設 | H=200 | 5.4 | m2
| 1F便所 木床根太組新設 | H=100程度 | 18.9 | m2
杉1等、釣木、野縁受＠900
| 2F大広間天井 木下地 | 野縁@455 | 170 | m2
| 1F会議室1,2 束立木床組 | H=350程度 | 75.7 | m2
1F多目的便所
| 木造間仕切り新設 |  | 8 | m2
| 1Fｽﾛｰﾌﾟ 木床組新設 | H=0～200 | 2.5 | m2
小 計
[5 empty] | 0 | 0
[7 empty] | No. | 5
| 名 称 | 内 容 | 数 量 | 単位 | 単 価 | 金 額 | 備 考
5 | 金属
[5 empty] | 0 | 0
| （内部） |  |  |  | 0 | 0
壁付 樹脂製
| 玄関ｽﾛｰﾌﾟ 手すり新設 | W2600×H800 | 2.6 | ｍ
0
0
0
0
0
小 計
[7 empty] | No. | 6
| 名 称 | 内 容 | 数 量 | 単位 | 単 価 | 金 額 | 備 考
6 | 左官
| (外部) |  |  |  |  | 0
巾木
| アクリルシリコン系塗装 | 下地処理共 | 17.7 | ｍ2
| 同上高圧洗浄 | 10Mpa | 17.7 | ｍ2 |  | 0
0
0
0
0
0
0
0
0
0
0
0
小 計
[7 empty] | No. | 7
| 名 称 | 内 容 | 数 量 | 単位 | 単 価 | 金 額 | 備 考
7 | 木製建具
[5 empty] | 0 | 0
| 倉庫A | W3520×H2000 建具枠共
| WD-1S 引き違い襖 | オレフィンシート貼 | 1 | か所
| 会議室１ | W1500×H2000 建具枠共
| WD-2S 両引き分け戸 | オレフィンシート貼 | 1 | か所
| １階男子ﾄｲﾚ | W800×H1800 建具枠共
| WD-3S 片引きフラッシュ戸 | オレフィンシート貼 | 1 | か所
| １階女子ﾄｲﾚ | W740×H1800 建具枠共
| WD-4S 片引きフラッシュ戸 | オレフィンシート貼 | 1 | か所
| １階調理室 | W1650×H2000 建具枠共
| WD-6S 引き違いフラッシュ戸 | オレフィンシート貼 | 2 | か所
| １階多機能トイレ | W1600×H2000 建具枠共
| WD-7S 片引きフラッシュ戸 | オレフィンシート貼 | 1 | か所
耐水ベニヤ オレフィンシート貼
| TB-1S トイレブース | W(2095+1400)×H1730 | 1 | か所
扉2ヶ所付
耐水ベニヤ オレフィンシート貼
| TB-2S トイレブース | W(1805+740+880+740)×H1730 | 1 | か所
扉2ヶ所付
耐水ベニヤ オレフィンシート貼
| TB-3S トイレブース | W800×H1730 | 1 | か所
隔て壁
小 計
[5 empty] | 0 | 0
[7 empty] | No. | 8
| 名 称 | 内 容 | 数 量 | 単位 | 単 価 | 金 額 | 備 考
8 | ガラス
| 網入り透明ガラス | t6.8 2.18m2以下 | 1.8 | ｍ2
| 型板ガラス | t4.0 2.18m2以下 | 0.3 | ｍ2
| 型板ガラス | t4.0 150×600. | 2 | 枚
| ガラス止めシーリング | 5×5 | 15.4 | ｍ
| 飛散防止フィルム貼 | 3M SH2CLAR同等以上 | 20.9 | m2
| 遮光フィルム貼 |  | 0.4 | m2
0
| 小 計 |  | 0
|  |  | 0 |  | 0 | 0
[7 empty] | No. | 9
| 名 称 | 内 容 | 数 量 | 単位 | 単 価 | 金 額 | 備 考
9 | 塗装
| (外部) |  |  |  |  | 0
屋根ｺﾛﾆｱﾙ面
| ＮＡＤ塗装 | 下地処理共 | 207 | ｍ2
屋根ｶﾞﾙﾊﾞﾘｳﾑ面
| ＮＡＤ塗装 | 下地処理共 | 65.6 | ｍ2
| 屋根破風･鼻隠し面 | 木部
| ＮＡＤ塗装 | 下地処理共 | 11.9 | ｍ2
| 屋根破風･鼻隠し面 | ｻｲﾃﾞｨﾝｸﾞ面
| ＮＡＤ塗装 | 下地処理共 | 7.6 | ｍ2
| 外壁 | ｻｲﾃﾞｨﾝｸﾞ面
| ＮＡＤ塗装 | 下地処理共 | 380 | ｍ2
| 外壁（ﾎﾟｰﾁ廻り） | CB面
| ＮＡＤ塗装 | 下地処理共 | 7 | ｍ2
| 同上 高圧洗浄 | 10Mpa | 672 | ｍ2
| 外部倉庫 屋根 | スレート面
| ＮＡＤ塗装 | 下地処理共 | 10.6 | ｍ2
| 外部倉庫 外壁・シャッター | 鋼板面
| ＮＡＤ塗装 | 下地処理共 | 32.9 | ｍ2
| 同上 高圧洗浄 | 10Mpa | 43.5 | ｍ2
| 既存竪樋 | φ90
| ＮＡＤ塗装 | 下地処理共 | 42 | ｍ
| 同上 高圧洗浄 | 10Mpa | 11.9 | ｍ2
| 既存換気ｶﾊﾞｰ･盤他 | φ90
| ＮＡＤ塗装 | 下地処理共 | 1 | 式
[7 empty] | No. | 10
| 名 称 | 内 容 | 数 量 | 単位 | 単 価 | 金 額 | 備 考
(内部)
| 既存家具 | 木部（下足箱・食器棚）
| ＳＯＰ塗り | 下地処理共 | 48.6 | ｍ2
| WD-5 | W1640×H1800
| EP-G塗 | 建具枠共（両面） | 5.9 | m2
| WD-8 | W2550×H2000
| EP-G塗 | 建具枠共（両面） | 10.2 | m2
| WD-9 | W1120×H1800
| EP-G塗 | 建具枠共（両面） | 4 | m2
| LSD-1 | W1220×H2000
| EP-G塗 | 建具枠共（両面） | 6.4 | m2
小 計
|  |  | 0 |  | 0 | 0
[7 empty] | No. | 11
| 名 称 | 内 容 | 数 量 | 単位 | 単 価 | 金 額 | 備 考
10 | 内外装
| (内部) |  |  |  |  | 0
| 床 複合フローリング | t=12 | 277 | ｍ2
| 同上 下地合板 | t=12 | 277 | ｍ2
| 押出法ポリスチレンフォーム | 3種B t45 | 75.7 | m2
| 床 塩ビシート | t=12 抗菌 抗ウイルス品 | 103 | ｍ2
| ｽﾛ-ﾌﾟ床 塩ビシート | t=2.5 防滑性 | 2.5 | ｍ2
| 下地 耐水合板 | t=12 | 92 | ｍ2
| ビニール巾木 | H=60 | 45.1 | ｍ
| 壁 ビニールクロス | ﾎﾞｰﾄﾞ面 | 494 | ｍ2
| 壁 石膏ボード | t=9.5 ﾎﾞｰﾄﾞ下 | 283 | ｍ2
| 壁 石膏ボード | t=12.5 ﾎﾞｰﾄﾞ下 | 51.8 | ｍ2
| 壁 石膏ボード | t=12.5 ﾎﾞｰﾄﾞ下 大壁加工 | 76.8 | ｍ2
| 壁 耐水石膏ボード | t=9.5 ﾎﾞｰﾄﾞ下 | 83.2 | ｍ2
| 壁 メラミン化粧板 |  | 10.7 | ｍ2
| 天井 ビニールクロス | ﾎﾞｰﾄﾞ面 | 257 | ｍ2
[7 empty] | No. | 11
| 名 称 | 内 容 | 数 量 | 単位 | 単 価 | 金 額 | 備 考
| 天井 石膏ボード | t9.5 ﾎﾞｰﾄﾞ下 | 188 | ｍ2
| 天井 化粧石膏ボード | t=9.5 | 129 | ｍ2
| 天井内 断熱材敷込み | T50 24k | 170 | ｍ2
0
0
0
0
0
0
0
0
0
|  |  | 0 |  | 0 | 0
|  |  | 0 |  | 0 | 0
|  |  | 0 |  | 0 | 0
| 小 計 |  | 0 |  | 0
|  |  | 0 |  | 0 | 0
[7 empty] | No. | 12
| 名 称 | 内 容 | 数 量 | 単位 | 単 価 | 金 額 | 備 考
11 | ユニット及びその他
(外部)
ﾎﾟｰﾁ
| 郵便受け新設 |  | 1 | か所
ﾎﾟｰﾁ
| 配布棚新設 |  | 1 | か所
ﾎﾟｰﾁ
| 掲示板移設 |  | 1 | か所
外壁(ﾎﾟｰﾁ廻り)
| コンクリートブロック積 | t120 塗下地 | 3.5 | ｍ2
| AW-1 網戸貼替え | W2550×H2200 | 2 | か所
| AW-2 網戸貼替え | W1640×H1100 | 5 | か所
| AW-3 網戸貼替え | W1640×H2000 | 1 | か所
| AW-4 網戸貼替え | W1640×H900 | 2 | か所
| AW-5 網戸貼替え | W1640×H900 | 2 | か所
| AW-6 網戸貼替え | W1640×H1500 | 1 | か所
| AW-7 網戸貼替え | W1640×H1870 | 4 | か所
| AW-9 網戸貼替え | W1640×H1500 | 1 | か所
[7 empty] | No. | 13
| 名 称 | 内 容 | 数 量 | 単位 | 単 価 | 金 額 | 備 考
| AW-10 網戸貼替え | W1640×H1500 | 1 | か所
| AW-11 網戸貼替え | W1640×H1500 | 5 | か所
| 床下換気パイプ | 網タイプ | 12 | か所
| 車止め | ピラー型 蓋付鍵付 | 3 | か所
(内部)
1F男子ﾄｲﾚ
| 面台 | ﾎﾟｽﾄﾌｨｫｰﾑ程度 W=100 | 1.7 | ｍ
| 1Fﾎｰﾙ | 行事用
| ホワイトボード新設 | W1800×H1200 | 1 | か所
1Fﾎｰﾙ
| 掃除具入れ新設 | 既製品 | 1 | か所
2Fﾎｰﾙ
| 姿見鏡撤去･再取付 | W900×H1800 | 1 | か所
2F大広間
| ホワイトボード撤去･再取付 | W1200×H900 | 1 | か所
1F調理室
| ホワイトボード撤去･再取付 | W1200×H900 | 1 | か所
| 階段壁付手すり撤去･再取付 |  | 17.3 | ｍ
1F和室18帖2F大広間
| カーテンレール撤去･再取付 |  | 2.8 | ｍ
| 避難はしご | 自在フック型 | 1 | か所
1F調整費
| ステンレスフード撤去･再取付 |  | 1 | か所
| 1F調理室 | 既製品
| ガス台 | L=1200 | 1 | か所
[7 empty] | No. | 14
| 名 称 | 内 容 | 数 量 | 単位 | 単 価 | 金 額 | 備 考
| 1F調理室 | 既製品
| 流し台 | L=1800 | 1 | か所
| 1F調理室 | 既製品
| 調理台(ｺﾝﾛ付) | W1800×D900×H760 | 1 | か所
| 1F調理室 | 既製品
| 窓下棚 | W1800×D635×H815 | 2 | か所
| 1F調理室 | 既製品
| ガス炊飯器台 | W600×D625×H890 | 2 | か所
| 1F調理室 | 既製品
| 調理台(ｺﾝﾛ無) | W1800×D900×H760 | 1 | か所
ｱｸﾘﾙ板ｔ3.0 250*60
| 室名サイン | 文字：ｶｯﾃｨﾝｸﾞｼｰﾄ貼 | 8 | か所
| ピクトサイン | 200*200 ｶｯﾃｨﾝｸﾞｼｰﾄ貼 | 4 | か所
小 計
[7 empty] | No. | 15
| 名 称 | 内 容 | 数 量 | 単位 | 単 価 | 金 額 | 備 考
12 | 撤去
| 床 長尺塩ビシート撤去 | t2.3 | 72.2 | ｍ2
| 床 下地ラワンベニヤ撤去 | t12 | 72.2 | ｍ2
| たたみ下板撤去 | t15 | 72.4 | ｍ2
| 同上下地根太組撤去 | H450程度 | 72.4 | ｍ2
| 畳撤去 | 1帖物 | 43 | 枚
| 床フロア合板撤去 | t12 | 184 | ｍ2
| 床パーティクルボード撤去 | t15 | 119 | ｍ2
| ｽﾃｰｼﾞ床組撤去 | H=300 | 14.6 | ｍ2
| ｽﾃｰｼﾞ上り框撤去 |  | 5.8 | ｍ2
| 床モザイクタイル撤去 | 下地ﾓﾙﾀﾙ共 | 14.6 | ｍ2
| 木製巾木撤去 | H=90 | 84.4 | ｍ
| 壁石膏ﾎﾞｰﾄﾞ撤去 |  | 259 | ｍ2
| 壁100角タイル撤去 | 下地石膏ﾎﾞｰﾄﾞ共 | 56.8 | ｍ2
| 壁ビニールクロス撤去 |  | 49.6 | ｍ2
| 天井ビニールクロス撤去 |  | 17.9 | ｍ2
[5 empty] | 0 | 0
[7 empty] | No. | 16
| 名 称 | 内 容 | 数 量 | 単位 | 単 価 | 金 額 | 備 考
| 天井ロックウール吸音板撤去 | PBt9共 | 53.1 | ｍ2
| 天井化粧石膏ボード撤去 | ｔ9.5 | 75.7 | ｍ2
| 天井石膏ボード撤去 | ｔ9.5 | 5 | ｍ2
| 天井ケイカル板撤去 | ｔ4.0 | 14.6
| 木製間仕切り撤去 |  | 41 | ｍ2
| 木製上り框撤去 | 100×200程度 | 3.3 | ｍ
1F調理室
| 既存調理台撤去 | L=1800 | 3 | か所
1F調理室
| 既存木製棚撤去 | W1200×D600×H600 | 1 | か所
1F調理室
| 既存造り付木製棚撤去 | W3600×D600×H2500 | 1 | か所
1F調理室
| 既存流し台･調理台･ガス台撤去 | L=3200 | 1 | か所
1F調理室
| カーテンレール撤去 |  | 10.5 | ｍ
1F和室25帖
| 黒板撤去 | W1800×H900 | 1 | か所
2Fｽﾃｰｼﾞ
| 吊バトン撤去 |  | 1 | か所
2Fｽﾃｰｼﾞ
| スピーカー撤去 |  | 1 | か所
| 外部建具廻り シーリング撤去 |  | 173 | ｍ
[7 empty] | No. | 17
| 名 称 | 内 容 | 数 量 | 単位 | 単 価 | 金 額 | 備 考
| 既存AW-2 ガラス撤去 |  | 1.8 | ｍ2
0
| 木製片開き戸撤去 | 枠共 | 1.3 | ｍ2
| 木製両開き戸撤去 | 枠共 | 42 | ｍ2
| トイレブース撤去 |  | 8.2 | ｍ2
小 計
[5 empty] | 0 | 0
[7 empty] | No. | 18
| 名 称 | 内 容 | 数 量 | 単位 | 単 価 | 金 額 | 備 考
13 | 廃材積込･運搬 |  |  |  | 0 | 0
（廃材積込）
| 廃材積込 | ﾓﾙﾀﾙ類 | 1.3 | ｍ3
| 廃材積込 | 内装仕上材･木材類 | 29.4 | ｍ3
（廃材運搬）
| 廃材運搬 | ﾓﾙﾀﾙ類 | 0.4 | ｍ3
| 廃材運搬 | 木くず類 | 12.9 | ｍ3
| 廃材運搬 | たたみ類 | 3.6 | ｍ3
| 廃材運搬 | 廃ﾌﾟﾗｽﾁｯｸ類 | 0.2 | ｍ3
| 廃材運搬 | ｶﾞﾗｽ･陶磁器類 | 0.8 | ｍ3
| 廃材運搬 | 廃石膏ﾎﾞｰﾄﾞ類 | 6.2 | ｍ3
[7 empty] | No. | 19
| 名 称 | 内 容 | 数 量 | 単位 | 単 価 | 金 額 | 備 考
14 | 産廃処分費
| 廃材処分 | ﾓﾙﾀﾙ類 | 0.4 | ｍ3
| 廃材処分 | 木くず類 | 12.9 | ｍ3
| 廃材処分 | たたみ類 | 3.6 | ｍ3
| 廃材処分 | 廃ﾌﾟﾗｽﾁｯｸ類 | 0.2 | ｍ3
| 廃材処分 | ｶﾞﾗｽ･陶磁器類 | 0.8 | ｍ3
| 廃材処分 | 廃石膏ﾎﾞｰﾄﾞ類 | 6.2 | ｍ3
[5 empty] | 0 | 0
[5 empty] | 0 | 0
[5 empty] | 0 | 0
[5 empty] | 0 | 0
[5 empty] | 0 | 0
[5 empty] | 0 | 0
[5 empty] | 0 | 0
[5 empty] | 0 | 0
| 小 計 |  |  |  |  | 0
[7 empty] | No. | 20

## 内訳書(電気設備)
電気設備工事内訳書（直接工事費）
| 名 称 | 内 容 | 数 量 | 単位 | 単 価 | 金 額 | 備 考
Ｂ | 電気設備工事
1-1 | 電灯幹線設備工事（改修） |  | 1 | 式
1-2 | 電灯幹線設備工事（撤去） |  | 1 | 式
2-1 | 動力幹線設備工事（改修） |  | 1 | 式
2-2 | 動力幹線設備工事（撤去） |  | 1 | 式
3-1 | 構内情報設備工事（改修） |  | 1 | 式
4-1 | 構内交換設備工事（改修） |  | 1 | 式
4-2 | 構内交換設備工事（撤去） |  | 1 | 式
5-1 | 拡声設備工事（改修） |  | 1 | 式
5-2 | 拡声設備工事（撤去） |  | 1 | 式
6-1 | TV共同受信設備工事（改修） |  | 1 | 式
6-2 | TV共同受信設備工事（撤去） |  | 1 | 式
7-1 | 火災報知設備工事（改修） |  | 1 | 式
7-2 | 火災報知設備工事（撤去） |  | 1 | 式
Ｂ 計
[7 empty] | No. | 1
| 名 称 | 内 容 | 数 量 | 単位 | 単 価 | 金 額 | 備 考
1-1 | (1) 電灯幹線設備 | （改修）
| 電線 | EM-IE8 PF管内 | 28 | ｍ
| ケーブル | EM-CET22 管内 | 4 | ｍ
| 電線管 | HIVE22 地中 | 4 | ｍ
| 電線管 | HIVE36 隠ぺい | 4 | ｍ
| プルボックス | 200×200×100 樹脂製防水型 | 1 | 個
| 電灯分電盤 | 1L-1 鋼板製埋込型 | 1 | 面
| 電灯分電盤 | 2L-1 樹脂製埋込型 | 1 | 面
| 接地工事 | D種 | 2 | 箇所
小計 1-1-(1)
[7 empty] | No. | 2
| 名 称 | 内 容 | 数 量 | 単位 | 単 価 | 金 額 | 備 考
1-1 | (2)電灯分岐設備 | （改修）
| ケーブル | EM-EEF1.6-2C 天井内 | 37 | ｍ
| ケーブル | EM-EEF1.6-2C PF管内 | 17 | ｍ
| ケーブル | EM-EEF1.6-3C 天井内 | 326 | ｍ
| ケーブル | EM-EEF1.6-3C PF管内 | 20 | ｍ
| ケーブル | EM-EEF2.0-3C 天井内 | 128 | ｍ
| ケーブル | EM-EEF2.0-3C PF管内 | 1 | ｍ
| 電線管 | PF16 隠ぺい | 26 | ｍ
| 電線管 | PF22 隠ぺい | 5 | ｍ
| アウトレットボックス | 4角中浅C付 樹脂製 | 34 | 個
| アウトレットボックス | 4角中深C付 樹脂製 | 8 | 個
| アウトレットボックス | 4角大浅C付 樹脂製 | 5 | 個
| 埋込スイッチ | 1P15A×1 樹脂ﾌﾟﾚｰﾄ | 8 | 個
| 埋込スイッチ | 1P15A×2 樹脂ﾌﾟﾚｰﾄ | 2 | 個
1P15A×2、1P4A(確認灯付)×1
| 埋込スイッチ | 樹脂ﾌﾟﾚｰﾄ | 1 | 個
| 熱線センサー付スイッチ | 親機 天井,8A | 7 | 個
[7 empty] | No. | 3
| 名 称 | 内 容 | 数 量 | 単位 | 単 価 | 金 額 | 備 考
1-1 | 熱線センサー付スイッチ | 親機 天井,1A,換気扇連動 | 1 | 個
| 熱線センサー付スイッチ | 子機 天井,換気扇連動 | 2 | 個
| 熱線センサー用操作スイッチ | 1回路用 | 1 | 個
| 熱線センサー用操作スイッチ | 2回路用 換気扇ｽｲｯﾁ一体型 | 5 | 個
| 照明器具AA1 | LSS9-4-23LN | 1 | 個
| 照明器具AA4 | LSS9-4-48LN | 4 | 個
| 照明器具AA5 | LSS9-4-65LN | 35 | 個
| 照明器具BA1 | LEDﾌﾞﾗｹｯﾄ | 1 | 個
| 照明器具BB1 | LEDﾌﾞﾗｹｯﾄ | 4 | 個
| 照明器具CA1 | 防雨ﾌﾞﾗｹｯﾄ ｾﾝｻｰ付 | 1 | 個
| 照明器具DA1 | LRS1-13LN | 9 | 個
| 照明器具DA2 | LRS1-22LN | 9 | 個
| 照明器具DA3 | LRS1-33LZ | 4 | 個
| 照明器具DB1 | 軒下ﾀﾞｳﾝﾗｲﾄ ｾﾝｻｰ付 | 1 | 個
| 照明器具a1 | K1-LRS11-1 | 7 | 個
| 照明器具a2 | K1-LRS11-2 | 4 | 個
| 照明器具b1 | LDS2-SK1-LBF11 | 2 | 個
[7 empty] | No. | 4
| 名 称 | 内 容 | 数 量 | 単位 | 単 価 | 金 額 | 備 考
(取外し品再取付)
1-1 | 照明器具イ１ | 避難口誘導灯 LED C級 | 5 | 個
(取外し品再取付)
| 照明器具ウ１ | 避難口誘導灯 LED B級 | 1 | 個
(取外し品再取付)
| 照明器具エ１ | 通路誘導灯 LED C級 | 1 | 個
小計 1-1-(2)
[7 empty] | No. | 5
| 名 称 | 内 容 | 数 量 | 単位 | 単 価 | 金 額 | 備 考
1-1 | (3)コンセント分岐設備 | （改修）
| ケーブル | EM-EEF2.0-2C 天井内 | 91 | ｍ
| ケーブル | EM-EEF2.0-2C PF管内 | 62 | ｍ
| ケーブル | EM-EEF2.0-3C 天井内 | 231 | ｍ
| ケーブル | EM-EEF2.0-3C PF管内 | 86 | ｍ
| 電線管 | PF16 隠ぺい | 62 | ｍ
| 電線管 | PF22 隠ぺい | 84 | ｍ
| アウトレットボックス | 4角中浅C付 樹脂製 | 58 | 個
| スイッチボックス | 3個用 | 2 | 個
| フラッシュプレート | 角型 樹脂製 | 1 | 個
| 埋込コンセント | 2P15A×2 樹脂ﾌﾟﾚｰﾄ | 21 | 個
| 埋込コンセント | 2P15A×1 E極 ET付 樹脂ﾌﾟﾚｰﾄ | 7 | 個
| 埋込コンセント | 2P15A×2 E極 ET付 樹脂ﾌﾟﾚｰﾄ | 8 | 個
| 露出コンセント | 2P15A×2 E極 ET付 | 1 | 個
| 複合コンセント | 2P15A×2 E極 ET付+LANｱｳﾄﾚｯﾄ | 1 | 個
| 複合コンセント | 2P15A×2 E極 ET付+LAN+TV端子 | 2 | 個
| 複合コンセント | 2P15A×2 E極 ET付+予備ﾌﾟﾚｰﾄ | 2 | 個
[7 empty] | No. | 6
| 名 称 | 内 容 | 数 量 | 単位 | 単 価 | 金 額 | 備 考
1-1
小計 1-1-(3)
[7 empty] | No. | 7
| 名 称 | 内 容 | 数 量 | 単位 | 単 価 | 金 額 | 備 考
1-2 | (1)電灯幹線設備 | （撤去）
| ケーブル（撤去） | CV22°-3C 管内 | 7 | ｍ
| ケーブル（撤去） | CV22°-3C 天井内 | 22 | ｍ
| 電線管（撤去） | VE36 隠ぺい | 7 | ｍ
| 電灯分電盤（撤去） | L1-1 500×700×200 | 1 | 面
| 電力量計取付板（撤去） |  | 1 | 個
小計 1-2-(1)
[7 empty] | No. | 8
| 名 称 | 内 容 | 数 量 | 単位 | 単 価 | 金 額 | 備 考
1-2 | (2)電灯分岐設備 | （撤去）
| ケーブル（撤去） | VVF1.6-2C 天井内 | 116 | ｍ
| ケーブル（撤去） | VVF1.6-2C PF管内 | 16 | ｍ
| ケーブル（撤去） | VVF1.6-3C 天井内 | 202 | ｍ
| ケーブル（撤去） | VVF1.6-3C PF管内 | 20 | ｍ
| ケーブル（撤去） | VVF2.0-2C 天井内 | 18 | ｍ
| ケーブル（撤去） | VVF2.0-3C 天井内 | 95 | ｍ
| ケーブル（撤去） | VVF2.0-3C PF管内 | 6 | ｍ
| 電線管（撤去） | PF16 隠ぺい | 31 | ｍ
| 電線管（撤去） | PF22 隠ぺい | 8 | ｍ
| ジョイントボックス（撤去） |  | 95 | 個
| 熱線センサー（撤去） | 天井付 | 1 | 個
| 埋込スイッチ（撤去） | 1P15A×1 | 8 | 個
| 埋込スイッチ（撤去） | 1P15A×2 | 1 | 個
| 埋込スイッチ（撤去） | 1P4A(L) | 2 | 個
| 埋込スイッチ（撤去） | 1P15A×1+4A(L) | 5 | 個
| 埋込スイッチ（撤去） | 1P15A×3+4A(L) | 1 | 個
[7 empty] | No. | 9
| 名 称 | 内 容 | 数 量 | 単位 | 単 価 | 金 額 | 備 考
1-2 | 埋込スイッチ（撤去） | 3W15A×1 | 4 | 個
| 埋込スイッチ（撤去） | 3W15A×2 | 1 | 個
| 埋込コンセント（撤去） | 2P15A×1 | 4 | 個
| 自動点滅器（撤去） |  | 1 | 個
| 照明器具A1（撤去） | FL40W-1 逆富士型 | 8 | 個
| 照明器具A2（撤去） | FL40W-2 逆富士型 | 4 | 個
| 照明器具A3（撤去） | FL40W-2 逆富士型 防湿 | 8 | 個
| 照明器具C1（撤去） | FL40W-2 ｺﾝﾌｫｰﾄ型 直付 | 16 | 個
| 照明器具D1（撤去） | FHF32W-2 ｺﾝﾌｫｰﾄ型 直付 | 5 | 個
| 照明器具E1（撤去） | FCL30W-1 直付 防湿・防雨 | 1 | 個
| 照明器具F1（撤去） | FCL30W+40W 直付 | 1 | 個
| 照明器具G1（撤去） | FCL30W+40W ﾍﾟﾝﾀﾞﾝﾄ | 3 | 個
| 照明器具H1（撤去） | FHL48W+38W ﾍﾟﾝﾀﾞﾝﾄ | 3 | 個
| 照明器具J1（撤去） | FL20W-1 流し元灯 | 1 | 個
| 照明器具K1（撤去） | FDL18W-1 ﾀﾞｳﾝﾗｲﾄ | 15 | 個
| 照明器具L1（撤去） | FDL18W-1 壁付 防湿・防雨 | 1 | 個
| 照明器具M1（撤去） | IL40W 壁付 | 2 | 個
[7 empty] | No. | 10
| 名 称 | 内 容 | 数 量 | 単位 | 単 価 | 金 額 | 備 考
1-2 | 照明器具N1（撤去） | IL40W 天井直付 | 1 | 個
| 照明器具ア1（撤去） | 非常用照明 IL20W | 12 | 個
| 照明器具イ1（取外し） | 避難口誘導灯 LED C級 | 5 | 個
| 照明器具ウ1（取外し） | 避難口誘導灯 LED B級矢印付 | 1 | 個
| 照明器具エ1（取外し） | 通路誘導灯 LED C級 | 1 | 個
小計 1-2-(2)
[7 empty] | No. | 11
| 名 称 | 内 容 | 数 量 | 単位 | 単 価 | 金 額 | 備 考
1-2 | (3)コンセント分岐設備 | （撤去）
| ケーブル（撤去） | VVF2.0-2C 天井内 | 57 | ｍ
| ケーブル（撤去） | VVF2.0-2C PF管内 | 131 | ｍ
| ケーブル（撤去） | VVF2.0-3C 天井内 | 53 | ｍ
| ケーブル（撤去） | VVF2.0-3C PF管内 | 31 | ｍ
| ケーブル（撤去） | VVF2.0-3C 管内 | 24 | ｍ
| 電線管（撤去） | PF16 隠ぺい | 131 | ｍ
| 電線管（撤去） | PF22 隠ぺい | 31 | ｍ
| 電線管（撤去） | VE22 露出 | 18 | ｍ
| 電線管（撤去） | FM-2 | 7 | ｍ
| 電線施工費 | DV2.6-3C | 1 | 経間
| ジョイントボックス（撤去） |  | 37 | 個
ﾒﾀﾙﾓｰﾙA型用
| １種金属線ぴ付属品（撤去） | ｽｲｯﾁﾎﾞｯｸｽ 1個用 | 3 | 個
| 埋込コンセント（撤去） | 2P15A×2 | 26 | 個
| 埋込コンセント（撤去） | 2P15A×2,E極付 | 1 | 個
| 埋込コンセント（撤去） | 2P15A×1,ET付 | 3 | 個
| 埋込コンセント（撤去） | 2P15A×2,ET付 | 1 | 個
[7 empty] | No. | 12
| 名 称 | 内 容 | 数 量 | 単位 | 単 価 | 金 額 | 備 考
1-2 | 埋込コンセント（撤去） | 2P15A×1,E極付 防水型 | 2 | 個
| 複合コンセント（撤去） | 2P15A×2，テレビ端子(中間) | 1 | 個
| 複合コンセント（撤去） | 2P15A×2，テレビ端子(端末) | 1 | 個
| 露出コンセント（撤去） | 2P15A×1 | 1 | 個
小計 1-2-(3)
[7 empty] | No. | 13
| 名 称 | 内 容 | 数 量 | 単位 | 単 価 | 金 額 | 備 考
2-1 | (1)動力幹線設備 | （改修）
| 電線 | EM-IE5.5゜ 管内 | 22 | ｍ
| 電線 | EM-IE8゜ 管内 | 16 | ｍ
| ケーブル | EM-CE5.5゜-3C 管内 | 2 | ｍ
| ケーブル | EM-CE5.5゜-3C 天井内 | 27 | ｍ
| ケーブル | EM-CE5.5゜-3C PF管内 | 3 | ｍ
| ケーブル | EM-CET14゜管内 | 4 | ｍ
| ケーブル | EM-CET14゜ 天井内 | 7 | ｍ
| ケーブル | EM-CET38゜管内 | 4 | ｍ
| ケーブル | EM-CET38゜天井内 | 4 | ｍ
| ケーブル | EM-CEES2゜-2C 管内 | 7 | ｍ
| ケーブル | EM-CEES2゜-2C 天井内 | 24 | ｍ
| ケーブル | EM-CEES2゜-2C PF管内 | 8 | ｍ
| 電線管 | PF22 隠ぺい | 4 | ｍ
| 電線管 | PF28 隠ぺい | 3 | ｍ
| 電線管 | HIVE22 露出 | 3 | ｍ
| 電線管 | HIVE28 露出 | 2 | ｍ
[7 empty] | No. | 14
| 名 称 | 内 容 | 数 量 | 単位 | 単 価 | 金 額 | 備 考
2-1 | 電線管 | HIVE36 露出 | 4 | ｍ
| 電線管 | HIVE42 露出 | 4 | ｍ
| プルボックス | SS200×200×200WP-VE | 1 | 個
| プルボックス | SS300×300×200WP-VE | 2 | 個
| 動力盤 | 1M-1 鋼板製埋込型 | 1 | 面
| 空調開閉器盤 | 1S-1 鋼板製壁掛型 | 1 | 面
| 空調開閉器盤 | 1S-2 鋼板製壁掛型 | 1 | 面
小計 2-1-(1)
[7 empty] | No. | 15
| 名 称 | 内 容 | 数 量 | 単位 | 単 価 | 金 額 | 備 考
2-1 | (2)動力分岐設備 | （改修）
| 電線 | EM-IE5.5゜ 管内 | 2 | ｍ
| ケーブル | EM-CE3.5゜-4C 管内 | 6 | ｍ
| ケーブル | EM-CET14゜管内 | 2 | ｍ
| ケーブル | EM-CEE2゜-2C 天井内 | 27 | ｍ
| ケーブル | EM-CEE2゜-2C PF管内 | 6 | ｍ
| 電線管 | PF16 隠ぺい | 12 | ｍ
| 電線管 | HIVE28 露出 | 6 | ｍ
| 電線管 | HIVE36 露出 | 2 | ｍ
| アウトレットボックス | 中浅44 | 9 | 個
| 電動機接続材 | F2-24WP | 1 | 個
| 電動機接続材 | F2-30WP | 3 | 個
| 電動機結線費 | 直入れ | 4 | 箇所
小計 2-1-(2)
[7 empty] | No. | 16
| 名 称 | 内 容 | 数 量 | 単位 | 単 価 | 金 額 | 備 考
2-2 | (1)動力幹線設備 | （撤去）
| ケーブル（撤去） | CV14°-3C 管内 | 7 | ｍ
| ケーブル（撤去） | CV14°-3C 天井内 | 21 | ｍ
| 電線管（撤去） | VE28 隠ぺい | 7 | ｍ
| 動力盤（撤去） | P1-1 500×700×200 | 1 | 面
小計 2-2-(1)
[7 empty] | No. | 17
| 名 称 | 内 容 | 数 量 | 単位 | 単 価 | 金 額 | 備 考
2-2 | (2)動力分岐設備 | （撤去）
| 電線（撤去） | IV2.0 管内 | 36 | ｍ
| ケーブル（撤去） | CV2°-3C 天井内 | 37 | ｍ
| ケーブル（撤去） | CV2°-3C 管内 | 11 | ｍ
| ケーブル（撤去） | CV5.5°-3C 天井内 | 13 | ｍ
| ケーブル（撤去） | CV5.5°-3C 管内 | 11 | ｍ
| ケーブル（撤去） | CV5.5°-3C PF管内 | 12 | ｍ
| ケーブル（撤去） | VVF2.0-3C 天井内 | 53 | ｍ
| ケーブル（撤去） | VVF2.0-3C 管内 | 4 | ｍ
| ケーブル（撤去） | VVF2.0-3C PF管内 | 9 | ｍ
| 電線管（撤去） | PF22 隠ぺい | 9 | ｍ
| 電線管（撤去） | PF28 隠ぺい | 12 | ｍ
| 電線管（撤去） | VE22 露出 | 4 | ｍ
| 電線管（撤去） | VE28 露出 | 11 | ｍ
| ジョイントボックス（撤去） |  | 11 | 個
| 電動機結線費（撤去） | 直入れ | 6 | 箇所
| 手元開閉器盤（撤去） | S1-1 300×300×160 | 1 | 面
[7 empty] | No. | 18
| 名 称 | 内 容 | 数 量 | 単位 | 単 価 | 金 額 | 備 考
2-2 | 手元開閉器盤（撤去） | S1-2 300×300×160 | 1 | 面
| 制御盤（撤去） | P1-2 300×300×160 | 1 | 面
| 制御盤（撤去） | P1-3 300×300×160 | 1 | 面
| コインタイマー（取外し） |  | 4 | 面
小計 2-2-(2)
[7 empty] | No. | 19
| 名 称 | 内 容 | 数 量 | 単位 | 単 価 | 金 額 | 備 考
3-1 | 構内情報設備 | （改修）
| 導入線 | PF管内 | 67 | ｍ
| 電線管 | PF22 隠ぺい | 67 | ｍ
| アウトレットボックス | 中形D44 | 1 | 個
| ノズルプレート | 樹脂製 | 1 | 個
| 防雨入線カバー |  | 1 | 個
小計 3-1
[7 empty] | No. | 20
| 名 称 | 内 容 | 数 量 | 単位 | 単 価 | 金 額 | 備 考
4-1 | 構内交換設備工事 | （改修）
| 導入線 | PF管内 | 11 | ｍ
| 電線管 | PF22 隠ぺい | 11 | ｍ
| アウトレットボックス | 中形D44 | 1 | 個
| ノズルプレート | 樹脂製 | 1 | 個
| 防雨入線カバー |  | 1 | 個
| 腕金 | 900A | 1 | 個
小計 4-1
[7 empty] | No. | 21
| 名 称 | 内 容 | 数 量 | 単位 | 単 価 | 金 額 | 備 考
4-2 | 構内交換設備工事 | （撤去）
| ケーブル（撤去） | TIVF0.65-2C 天井内 | 12 | ｍ
| ケーブル（撤去） | TIVF0.65-2C PF管内 | 4 | ｍ
| ケーブル（撤去） | TIVF0.65-2C 管内 | 1 | ｍ
| 電線管（撤去） | PF16 隠ぺい | 4 | ｍ
| 電線管（撤去） | VE28 隠ぺい | 1 | ｍ
| ジョイントボックス（撤去） |  | 2 | 個
| モジュラージャック（撤去） |  | 2 | 個
小計 4-2
[7 empty] | No. | 22
| 名 称 | 内 容 | 数 量 | 単位 | 単 価 | 金 額 | 備 考
5-1 | 拡声設備工事 | （改修）
| ケーブル | EM-AE1.2-2C 天井内 | 27 | ｍ
| ケーブル | EM-AE1.2-2C PF管内 | 6 | ｍ
| 導入線 | 1.2ｍｍ PF管内 | 20 | ｍ
| 電線管 | PF16 隠ぺい | 6 | ｍ
| 電線管 | PF22 隠ぺい | 20 | ｍ
| アウトレットボックス | 中形D44 | 3 | 個
| スイッチボックス | 3個用 | 1 | 個
樹脂製
| ノズルプレート | 1連用 | 3 | 個
樹脂製
| ノズルプレート | 3連用 | 1 | 個
(取外し品再取付)
| 音響アンプ |  | 1 | 台
(取外し品再取付)
| ダブルカセットデッキ |  | 1 | 台
(取外し品再取付)
| ＤＶＤプレーヤー |  | 1 | 台
(取外し品再取付)
| 音響プレーヤー | 壁付 120W | 2 | 個
小計 5-1
[7 empty] | No. | 23
| 名 称 | 内 容 | 数 量 | 単位 | 単 価 | 金 額 | 備 考
5-2 | 拡声設備工事 | （撤去）
| ケーブル（撤去） | EM-AE1.2-2C 天井内 | 61 | ｍ
(取外し(再使用))
| 音響アンプ |  | 1 | 台
(取外し(再使用))
| ダブルカセットデッキ |  | 1 | 台
(取外し(再使用))
| ＤＶＤプレーヤー |  | 1 | 台
(取外し(再使用))
| 音響プレーヤー | 壁付 120W | 2 | 個
小計 5-2
[7 empty] | No. | 24
| 名 称 | 内 容 | 数 量 | 単位 | 単 価 | 金 額 | 備 考
6-1 | テレビ共同受信設備 | （改修）
| ケーブル | EM-S5C-FB 天井内 | 38 | ｍ
| ケーブル | EM-S5C-FB PF管内 | 9 | ｍ
| ケーブル | EM-S7C-FB 天井内 | 13 | ｍ
| ケーブル | EM-S7C-FB PF管内 | 2 | ｍ
| 電線管 | PF16 隠ぺい | 9 | ｍ
| 電線管 | PF22 隠ぺい | 2 | ｍ
| アウトレットボックス | 中形D44 | 1 | 個
| 防雨入線カバー |  | 1 | 個
| ２分配器 |  | 1 | 個
| テレビ機器収納箱 | TV-2 | 1 | 面
| テレビアンテナ | AU-2 平形 | 1 | 個
小計 6-1
[7 empty] | No. | 25
| 名 称 | 内 容 | 数 量 | 単位 | 単 価 | 金 額 | 備 考
6-2 | テレビ共同受信設備 | （撤去）
| ケーブル（撤去） | EM-5C-FB 天井内 | 38 | ｍ
| ケーブル（撤去） | EM-5C-FB PF管内 | 20 | ｍ
| 電線管（撤去） | PF16 隠ぺい | 8 | ｍ
| 電線管（撤去） | PF22 隠ぺい | 6 | ｍ
| テレビアンテナ（撤去） | UHF 20EL | 1 | 組
| テレビアンテナ（撤去） | VHF 12EL | 1 | 組
TV2-1 鋼板製壁掛型
| テレビ機器収納盤（撤去） | 400×500×160 | 1 | 面
小計 6-2
[7 empty] | No. | 26
| 名 称 | 内 容 | 数 量 | 単位 | 単 価 | 金 額 | 備 考
7-1 | 火災報知設備 | （改修）
| ケーブル | EM-HP1.2-5P 天井内 | 10 | ｍ
| ケーブル | EM-HP1.2-5P PF管内 | 6 | ｍ
| ケーブル | EM-AE1.2-4C 天井内 | 179 | ｍ
| ケーブル | EM-AE1.2-4C PF管内 | 8 | ｍ
| 電線管 | PF16 隠ぺい | 8 | ｍ
| 電線管 | PF22 隠ぺい | 6 | ｍ
| アウトレットボックス | 中形 D44 | 5 | 個
| スポット感知器 | 差動式2種 露出 | 26 | 個
| スポット感知器 | 定温式1種 防水 露出 | 2 | 個
| 煙感知器 | 光電式2種 露出 | 2 | 個
| 消防検査立会費 | P型2級 | 1 | 式
(取外し品再取付)
| 機器収納箱 | P型2級 発信機・表示灯 | 2 | 個
(取外し品再取付)
| 受信機 | P型2級 5回線 | 1 | 面
小計 7-1
[7 empty] | No. | 27
| 名 称 | 内 容 | 数 量 | 単位 | 単 価 | 金 額 | 備 考
7-2 | 火災報知設備 | （撤去）
| ケーブル（撤去） | EM-HP1.2-5P 天井内 | 11 | ｍ
| ケーブル（撤去） | EM-HP1.2-5P PF管内 | 4 | ｍ
| ケーブル（撤去） | EM-AE1.2-4C 天井内 | 161 | ｍ
| ケーブル（撤去） | EM-AE1.2-4C PF管内 | 8 | ｍ
| 電線管（撤去） | PF22 隠ぺい | 11 | ｍ
| ジョイントボックス（撤去） | 中形 D44 | 5 | 個
| スポット感知器（撤去） | 差動式2種 露出 | 26 | 個
| スポット感知器（撤去） | 定温式特種 | 1 | 個
| スポット感知器（撤去） | 定温式1種 防水 露出 | 2 | 個
| 煙感知器（撤去） | 光電式2種 露出 | 2 | 個
(取外し(再使用))
| 火報受信機 | P型2級 3回線 | 1 | 面
(取外し(再使用))
| 機器収納箱 | P型2級 | 2 | 個
小計 4-2
[7 empty] | No. | 28

## 機械設備
機械設備工事内訳書（直接工事費）
| 名 称 | 内 容 | 数 量 | 単位 | 単 価 | 金 額 | 備 考
Ｃ | 機械設備工事
1-1 | 衛生器具設備工事（改修） |  | 1 | 式
1-2 | 衛生器具設備工事（撤去） |  | 1 | 式
2-1 | 給水設備工事（改修） |  | 1 | 式
2-2 | 給水設備工事（撤去） |  | 1 | 式
3-1 | 排水設備工事（改修） |  | 1 | 式
3-2 | 排水設備工事（撤去） |  | 1 | 式
4-1 | 給湯設備工事（改修） |  | 1 | 式
4-2 | 給湯設備工事（撤去） |  | 1 | 式
5-1 | ガス設備工事（改修） |  | 1 | 式
5-2 | ガス設備工事（撤去） |  | 1 | 式
6-1 | 空調機器設備工事（改修） |  | 1 | 式
6-2 | 空調機器設備工事（撤去） |  | 1 | 式
7-1 | 配管設備工事（改修） |  | 1 | 式
7-2 | 配管設備工事（撤去） |  | 1 | 式
8-1 | 換気機器設備工事（改修） |  | 1 | 式
[7 empty] | No. | 1
| 名 称 | 内 容 | 数 量 | 単位 | 単 価 | 金 額 | 備 考
8-2 | 換気機器設備工事（撤去） |  | 1 | 式
9-1 | ダクト設備工事（改修） |  | 1 | 式
9-2 | ダクト設備工事（撤去） |  | 1 | 式
10 | 発生材積込・運搬 |  | 1 | 式
11 | 発生材処分 |  | 1 | 式
Ｃ 計
[7 empty] | No. | 2

## 衛生器具
| 名 称 | 内 容 | 数 量 | 単位 | 単 価 | 金 額 | 備 考
1-1 | 衛生器具設備工事（改修）
CS232B,SH232BA,TCF588
| 床置床排水大便器 | YH650 | 3 | 組
CS232B,SH233BA,TCF588P
| 床置床排水大便器 | YH650 | 1 | 組
| 壁掛壁排水自動洗浄小便器 | UFS900WR | 2 | 組
| ｶｳﾝﾀｰ一体形 | MVRS45S,TLE28SS1W,T6BR
| 洗面器（樹脂製） | T156PH | 2 | 組
L270C,TLE28AS1W,TLDS2201JA
| 壁掛洗面器 | T6BR,T156PH,TL220D | 1 | 組
| 多用途用手すり L型 | T112CL9,T110D3R×3 | 4 | 個
| 小便器用手すり | T112CU22,T110D3R×4 | 1 | 個
可動式手すり
| はね上げ・ロック付 | T112HK8R,T110D17S | 1 | 個
| 耐食鏡 | YM3545F | 2 | 枚
| 耐食鏡 | YM4510FA | 1 | 枚
| 洗浄便座 | TCF587 | 2 | 個
| 衛生器具清掃 |  | 1 | 式
1-1 計
[7 empty] | No. | 3
| 名 称 | 内 容 | 数 量 | 単位 | 単 価 | 金 額 | 備 考
1-2 | 衛生器具設備工事（撤去）
| 大便器（撤去） | タンク式 温水洗浄便座 | 3 | 組
| 床置小便器（撤去） |  | 3 | 組
| 洗面器（撤去） |  | 2 | 組
| 掃除用流し（撤去） |  | 1 | 組
| I型手すり（撤去） |  | 4 | 個
| 化粧鏡（撤去） |  | 2 | 枚
| 水石けん入れ（撤去） |  | 2 | 個
| 紙巻器（撤去） |  | 3 | 個
1-2 計
[7 empty] | No. | 4

## 給水
| 名 称 | 内 容 | 数 量 | 単位 | 単 価 | 金 額 | 備 考
2-1 | 給水設備工事（改修）
水道用硬質ポリ塩化ビニル
| ライニング鋼管 | 屋内一般 15VB | 2 | ｍ
水道用硬質ポリ塩化ビニル
| ライニング鋼管 | 便所 15VB | 3 | ｍ
水道用硬質ポリ塩化ビニル
| ライニング鋼管 | 屋外配管 20VB | 1 | ｍ
水道用耐衝撃性
| 硬質ポリ塩化ビニル管 | 屋内一般 16HI | 11 | ｍ
水道用耐衝撃性
| 硬質ポリ塩化ビニル管 | 屋内一般 20HI | 3 | ｍ
水道用耐衝撃性
| 硬質ポリ塩化ビニル管 | 便所 16HI | 18 | ｍ
水道用耐衝撃性
| 硬質ポリ塩化ビニル管 | 便所 20HI | 10 | ｍ
水道用耐衝撃性
| 硬質ポリ塩化ビニル管 | 便所 25HI | 3 | ｍ
水道用耐衝撃性
| 硬質ポリ塩化ビニル管 | 地中配管 16HI | 9 | ｍ
水道用耐衝撃性
| 硬質ポリ塩化ビニル管 | 地中配管 20HI | 1 | ｍ
水道用耐衝撃性
| 硬質ポリ塩化ビニル管 | 地中配管 25HI | 68 | ｍ
| 保温工事 | 天井 GW20t 15A | 4 | ｍ
| 保温工事 | 外ロ GW20t 20A | 1 | ｍ
| 台付シングル混合水栓 | TKS05302J | 2 | 個
| 壁付シングル混合水栓 | TKS05312J | 1 | 個
| 横水栓 | T200CSNR13 | 2 | 個
[7 empty] | No. | 5
| 名 称 | 内 容 | 数 量 | 単位 | 単 価 | 金 額 | 備 考
| 管端防食仕切弁 | JIS10K 15A | 1 | 個
| 管端防食仕切弁 | JIS10K 20A | 2 | 個
| 管端防食仕切弁 | JIS10K 25A | 3 | 個
| フレキシブルジョイント | FJ20 | 1 | 個
| 止水栓きょう | 50A以下 | 4 | 個
| 量水器きょう | 25A | 1 | 個
| サドル式分水栓 | 150×25 | 1 | 個
| 量水器（貸与品） | 25A 取付手間 | 1 | 個
| 埋設標示シート |  | 77 | ｍ
| 地中埋設標 | 鉄製 | 7 | 個
| 土工事 | ｱｽﾌｧﾙﾄｶｯﾀｰ,撤去及び復旧共 | 1 | 式
2-1 計
[7 empty] | No. | 6
| 名 称 | 内 容 | 数 量 | 単位 | 単 価 | 金 額 | 備 考
2-2 | 給水設備工事（撤去）
水道用耐衝撃性ポリ
| 塩化ビニル管（撤去） | 屋内一般 16HI | 13 | ｍ
水道用耐衝撃性ポリ
| 塩化ビニル管（撤去） | 便所 16HI | 13 | ｍ
水道用耐衝撃性ポリ
| 塩化ビニル管（撤去） | 便所 20HI | 3 | ｍ
水道用硬質ポリ塩化ビニル
| ライニング鋼管（撤去） | 屋外配管 20VB | 1 | ｍ
| 混合水栓（撤去） |  | 3 | 個
| 単水栓（撤去） |  | 2 | 個
| 仕切弁（撤去） | JIS10K 20A | 2 | 個
フレキシブルジョイント
| （撤去） | FJ20 | 1 | 個
| 止水栓（撤去） | 25A以下 | 2 | 個
| 止水栓きょう（撤去） |  | 2 | 個
| 量水器きょう（撤去） |  | 1 | 個
| 量水器（撤去） | 20A 取り外し手間 | 1 | 個
| 保温工事（撤去） | 外ロ GW20t 20A | 1 | ｍ
2-2 計
[7 empty] | No. | 7

## 排水
| 名 称 | 内 容 | 数 量 | 単位 | 単 価 | 金 額 | 備 考
3-1 | 排水設備工事（改修）
汚水
排水用
| 硬質ポリ塩化ビニル管 | 便所 50VP | 5 | ｍ
排水用
| 硬質ポリ塩化ビニル管 | 便所 75VP | 7 | ｍ
排水用
| 硬質ポリ塩化ビニル管 | 便所 100VP | 10 | ｍ
雑排水
排水用
| 硬質ポリ塩化ビニル管 | 屋内一般 50VP | 13 | ｍ
排水用
| 硬質ポリ塩化ビニル管 | 屋内一般 75VP | 5 | ｍ
排水用
| 硬質ポリ塩化ビニル管 | 便所 40VP | 7 | ｍ
排水用
| 硬質ポリ塩化ビニル管 | 便所 65VP | 14 | ｍ
通気
通気用
| 硬質ポリ塩化ビニル管 | 便所 40VP | 1 | ｍ
通気用
| 硬質ポリ塩化ビニル管 | 便所 50VP | 19 | ｍ
通気用
| 硬質ポリ塩化ビニル管 | 便所 50ｶﾗｰVP | 3 | ｍ
| 床上掃除口 | CLVS40 | 1 | 個
| 床上掃除口 | CLVS50 | 1 | 個
| 床上掃除口 | CLVS65 | 2 | 個
[7 empty] | No. | 8
| 名 称 | 内 容 | 数 量 | 単位 | 単 価 | 金 額 | 備 考
| 床排水金物 | CLVS100 | 3 | 個
| 通気金物 | 50 | 2 | 個
排水用
| 硬質ポリ塩化ビニル管 | 地中配管 40VP | 3 | ｍ
排水用
| 硬質ポリ塩化ビニル管 | 地中配管 65VP | 1 | ｍ
排水用
| 硬質ポリ塩化ビニル管 | 地中配管 100VP | 52 | ｍ
排水用
| 硬質ポリ塩化ビニル管 | 地中配管 150VP | 6 | ｍ
100×150 90L 500H
| 小口径桝１インバート桝 | 塩ﾋﾞ製蓋150φ | 1 | 組
100×150 UT 655H
| 小口径桝２インバート桝 | 塩ﾋﾞ製蓋150φ | 1 | 組
100×150 90Y 755H
| 小口径桝３インバート桝 | 塩ﾋﾞ製蓋150φ | 1 | 組
100×150 90L 795H
| 小口径桝４インバート桝 | 塩ﾋﾞ製蓋150φ | 1 | 組
100×200 90Y 985H
| 小口径桝５インバート桝 | 塩ﾋﾞ製蓋200φ | 1 | 組
100×200 45L 1100H
| 小口径桝６インバート桝 | 塩ﾋﾞ製蓋200φ | 1 | 組
100×200 45L 1150H
| 小口径桝７インバート桝 | 鋳鉄製防護蓋200φ | 1 | 組
150×200 DL 1220H
| 小口径桝８インバート桝 | 鋳鉄製防護蓋200φ | 1 | 組
100×150 90L 500H
| 小口径桝Ａインバート桝 | 塩ﾋﾞ製蓋150φ | 1 | 組
100×150 90Y 595H
| 小口径桝Ｂインバート桝 | 塩ﾋﾞ製蓋150φ | 1 | 組
100×150 45L 695H
| 小口径桝Ｃインバート桝 | 塩ﾋﾞ製蓋150φ | 1 | 組
[7 empty] | No. | 9
| 名 称 | 内 容 | 数 量 | 単位 | 単 価 | 金 額 | 備 考
100×150 45L 755H
| 小口径桝Ⅾインバート桝 | 鋳鉄製防護蓋150φ | 1 | 組
150×200 DL 820H
| 小口径桝Ｅインバート桝 | 鋳鉄製防護蓋200φ | 1 | 組
| 土工事 | ｱｽﾌｧﾙﾄｶｯﾀｰ,撤去及び復旧共 | 1 | 式
3-1 計
[7 empty] | No. | 10
| 名 称 | 内 容 | 数 量 | 単位 | 単 価 | 金 額 | 備 考
3-2 | 排水設備工事（撤去）
汚水
排水用硬質ポリ
| 塩化ビニル管（撤去） | 便所 50VP | 4 | ｍ
排水用硬質ポリ
| 塩化ビニル管（撤去） | 便所 75VP | 7 | ｍ
排水用硬質ポリ
| 塩化ビニル管（撤去） | 便所 100VP | 12 | ｍ
雑排水
排水用硬質ポリ
| 塩化ビニル管（撤去） | 屋内一般 50VP | 13 | ｍ
排水用硬質ポリ
| 塩化ビニル管（撤去） | 屋内一般 65VP | 5 | ｍ
排水用硬質ポリ
| 塩化ビニル管（撤去） | 便所 40VP | 3 | ｍ
排水用硬質ポリ
| 塩化ビニル管（撤去） | 便所 50VP | 2 | ｍ
排水用硬質ポリ
| 塩化ビニル管（撤去） | 便所 65VP | 9 | ｍ
通気
排水用硬質ポリ
| 塩化ビニル管（撤去） | 便所 40VP | 4 | ｍ
排水用硬質ポリ
| 塩化ビニル管（撤去） | 便所 50VP | 8 | ｍ
| 床上掃除口（撤去） | CLVS65 | 1 | 個
| 床上掃除口（撤去） | CLVS75 | 1 | 個
| 床上掃除口（撤去） | CLVS100 | 2 | 個
[7 empty] | No. | 11
| 名 称 | 内 容 | 数 量 | 単位 | 単 価 | 金 額 | 備 考
| 床排水金物（撤去） | T5A50 | 2 | 個
| 通気金物（撤去） | 50 | 1 | 個
3-2 計
[7 empty] | No. | 12

## 給湯
| 名 称 | 内 容 | 数 量 | 単位 | 単 価 | 金 額 | 備 考
4-1 | 給湯設備工事（改修）
| ＧＨ－１ | 屋外壁掛形 能力:20号
| ガス給湯器 | ガス消費量:42.0kW LPG | 1 | 台
| 保温付被覆銅管 | 屋内一般 15HCU | 18 | ｍ
| フレキシブルジョイント | FJ15 | 1 | 個
4-1 計
[7 empty] | No. | 13
| 名 称 | 内 容 | 数 量 | 単位 | 単 価 | 金 額 | 備 考
4-2 | 給湯設備工事（撤去）
ｇｈ－１
| ガス給湯器（撤去） |  | 1 | 台
| 保温付被覆銅管（撤去） | 屋内一般 15HCU | 17 | ｍ
フレキシブルジョイント
| （撤去） | FJ15 | 1 | 個
4-2 計
[7 empty] | No. | 14

## ガス
| 名 称 | 内 容 | 数 量 | 単位 | 単 価 | 金 額 | 備 考
5-1 | ガス設備工事（改修）
| 配管用炭素鋼鋼管 | 屋内一般 20GP | 15 | ｍ
2本用，8㎏/h
| 自動切替装置式一体型調整器 | 接続ﾎｰｽ,転倒防止用ｾｰﾌﾃｨﾍﾞﾙﾄ共 | 1 | 組
| サービスガス栓 | CS20 | 1 | 個
| ガス栓 | 単口 | 2 | 個
| ガス栓 | 双口 | 1 | 個
5-1 計
[7 empty] | No. | 15
| 名 称 | 内 容 | 数 量 | 単位 | 単 価 | 金 額 | 備 考
5-2 | ガス設備工事（撤去）
| 配管用炭素鋼鋼管（撤去） | 屋内一般 20GP | 19 | ｍ
| ガスメーター切替装置 | 2本用，8㎏/h
| （撤去） | 接続ﾎｰｽ,転倒防止用ｾｰﾌﾃｨﾍﾞﾙﾄ共 | 1 | 組
| サービスガス栓（撤去） | CS20 | 1 | 個
| ガス栓（撤去） | 単口 | 3 | 個
5-2 計
[7 empty] | No. | 16

## 空調
| 名 称 | 内 容 | 数 量 | 単位 | 単 価 | 金 額 | 備 考
6-1 | 空調機器設備工事（改修）
| ＡＣＰ－１ | 4方向天井ｶｾｯﾄ形 同時ﾂｲﾝﾀｲﾌﾟ
| パッケージエアコン | 冷房12.5(～14.0)kW,暖房14.0(～16.0)kW | 1 | 組
| ＡＣＰ－２ | 4方向天井ｶｾｯﾄ形 ﾍﾟｱﾀｲﾌﾟ
| パッケージエアコン | 冷房10.0(～11.2)kW,暖房11.2(～14.0)kW | 1 | 組
| ＡＣＰ－３ | 4方向天井ｶｾｯﾄ形 ﾍﾟｱﾀｲﾌﾟ
| パッケージエアコン | 冷房7.1(～8.0)kW,暖房8.0(～9.0)kW | 1 | 組
| ＡＣＰ－４ | 4方向天井ｶｾｯﾄ形 同時ﾂｲﾝﾀｲﾌﾟ
| パッケージエアコン | 冷房25.0(～28.0)kW,暖房28.0(～31.5)kW | 1 | 組
| ＡＣＰ－５ | 4方向天井ｶｾｯﾄ形 ﾍﾟｱﾀｲﾌﾟ
| パッケージエアコン | 冷房7.1(～8.0)kW,暖房8.0(～9.0)kW | 1 | 組
屋外機架台
| ２段積 |  | 2 | 組
コンクリート製
| スライドブロック |  | 1 | 個
| コインタイマー | 再取付 | 4 | 個
6-1 計
[7 empty] | No. | 17
| 名 称 | 内 容 | 数 量 | 単位 | 単 価 | 金 額 | 備 考
6-2 | 空調機器設備工事（撤去）
| ａｃｐ－１ | ４方向天井カセット形 同時ツイン
| パッケージエアコン（撤去） | 冷房12.5ｋW,暖房14.0ｋW | 1 | 組
| ａｃｐ－２ | ４方向天井カセット形 同時ツイン
| パッケージエアコン（撤去） | 冷房10.0ｋW,暖房11.2ｋW | 1 | 組
| ａｃｐ－３ | ４方向天井カセット形 ペア
| パッケージエアコン（撤去） | 冷房5.6ｋW,暖房6.3ｋW | 1 | 組
| ａｃｐ－４ | ４方向天井カセット形 同時ツイン
| パッケージエアコン（撤去） | 冷房12.5ｋW,暖房14.0ｋW | 1 | 組
| ａｃｐ－５ | ４方向天井カセット形 同時ツイン
| パッケージエアコン（撤去） | 冷房12.5ｋW,暖房14.0ｋW | 1 | 組
| ａｃｐ－６ | ４方向天井カセット形 ペア
| パッケージエアコン（撤去） | 冷房5.0ｋW,暖房6.3ｋW | 1 | 組
屋外機架台
| ２段積 |  | 3 | 組
| コインタイマー | 撤去再取付有 | 4 | 個
| コインタイマー | 撤去再取付無 | 1 | 個
6-2 計
[7 empty] | No. | 18

## 配管
| 名 称 | 内 容 | 数 量 | 単位 | 単 価 | 金 額 | 備 考
7-1 | 配管設備工事（改修）
冷媒用断熱材被覆銅管
| （液管） | 屋内一般 9.5φ 10t | 94 | ｍ
冷媒用断熱材被覆銅管
| (液管) | 屋内一般 12.7φ 10t | 25 | ｍ
冷媒用断熱材被覆銅管
| （ガス管） | 屋内一般 15.9φ 20t | 94 | ｍ
冷媒用断熱材被覆銅管
| (ガス管) | 屋内一般 25.4φ 20t | 25 | ｍ
| 化粧カバー | 樹脂製 140×80mm | 42 | ｍ
空調ドレン用結露防止層付
| 硬質塩化ビニル管 | 屋内一般 25ACVP | 25 | ｍ
空調ドレン用結露防止層付
| 硬質塩化ビニル管 | 屋内一般 40ACVP | 28 | ｍ
空調ドレン用
| 硬質塩化ビニル管 | 屋外配管 40ｶﾗｰVP | 11 | ｍ
渡り配線
| 配線 | 管内 EM-CEES1.25°-2C | 118 | ｍ
ﾘﾓｺﾝ配線
| 配線 | ｺﾛｶﾞｼ EM-CEES1.25°-2C | 29 | ｍ
ﾘﾓｺﾝ配線
| 配線 | 管内 EM-CEES1.25°-2C | 5 | ｍ
ｺｲﾝﾀｲﾏｰ配線
| 配線 | ｺﾛｶﾞｼ EM-CEES1.25°-2C | 13 | ｍ
ｺｲﾝﾀｲﾏｰ配線
| 配線 | 管内 EM-CEES1.25°-2C | 10 | ｍ
7-1 計
[7 empty] | No. | 19
| 名 称 | 内 容 | 数 量 | 単位 | 単 価 | 金 額 | 備 考
7-2 | 配管設備工事（撤去）
冷媒用断熱材被覆銅管
| （液管）（撤去） | 屋内一般 6.4φ 10t | 34 | ｍ
冷媒用断熱材被覆銅管
| （液管）（撤去） | 屋内一般 9.5φ 10t | 20 | ｍ
冷媒用断熱材被覆銅管
| （液管）（撤去） | 屋内一般 12.7φ 10t | 91 | ｍ
冷媒用断熱材被覆銅管
| (ガス管)（撤去） | 屋内一般 12.7φ 20t | 34 | ｍ
冷媒用断熱材被覆銅管
| (ガス管)（撤去） | 屋内一般 15.9φ 20t | 20 | ｍ
冷媒用断熱材被覆銅管
| (ガス管)（撤去） | 屋内一般 19.1φ 20t | 91 | ｍ
| 硬質塩化ビニル管（撤去） | 屋内一般 25VP | 17 | ｍ
| 硬質塩化ビニル管（撤去） | 屋内一般 40VP | 42 | ｍ
| 硬質塩化ビニル管（撤去） | 屋外配管 40VP | 4 | ｍ
| 保温工事（撤去） | 天井 25A | 17 | ｍ
| 保温工事（撤去） | 天井 40A | 42 | ｍ
渡り配線
| 配線 | 管内 EM-CEES1.25°-2C | 145 | ｍ
ﾘﾓｺﾝ配線
| 配線 | ｺﾛｶﾞｼ EM-CEES1.25°-2C | 35 | ｍ
ﾘﾓｺﾝ配線
| 配線 | 管内 EM-CEES1.25°-2C | 6 | ｍ
ｺｲﾝﾀｲﾏｰ配線
| 配線 | ｺﾛｶﾞｼ EM-CEES1.25°-2C | 3 | ｍ
ｺｲﾝﾀｲﾏｰ配線
| 配線 | 管内 EM-CEES1.25°-2C | 12 | ｍ
[7 empty] | No. | 20
| 名 称 | 内 容 | 数 量 | 単位 | 単 価 | 金 額 | 備 考
7-2 計
[7 empty] | No. | 21

## 換気
| 名 称 | 内 容 | 数 量 | 単位 | 単 価 | 金 額 | 備 考
8-1 | 換気機器設備工事（改修）
| ＦＶ－１ | ダクト用換気扇
| 排風機 | １５０φ×１５０ｍ3/ｈ×１５Ｐａ | 1 | 台
| ＦＶ－２ | ダクト用換気扇
| 排風機 | １５０φ×２００ｍ3/ｈ×２０Ｐａ | 2 | 台
| ＦＶ－３ | ダクト用換気扇
| 排風機 | １５０φ×７００ｍ3/ｈ×７０Ｐａ | 2 | 台
8-1 計
[7 empty] | No. | 22
| 名 称 | 内 容 | 数 量 | 単位 | 単 価 | 金 額 | 備 考
8-2 | 換気機器設備工事（撤去）
ｆｖ-１
| ダクト用換気扇（撤去） |  | 2 | 台
ｆ-１
| 壁付換気扇（撤去） |  | 3 | 台
8-2 計
[7 empty] | No. | 23

## ダクト
| 名 称 | 内 容 | 数 量 | 単位 | 単 価 | 金 額 | 備 考
9-1 | 換気ダクト設備工事（改修）
| スパイラルダクト | 150φ | 18 | ｍ
| スパイラルダクト | 200φ | 8 | ｍ
| 深形フード | VC150 | 6 | 個
| 深形フード | VC200 | 4 | 個
| 吹出口 | VHS(F) 150×150 | 1 | 個
| 吹出口 | VHS(F) 200×200 | 2 | 個
| 吹出口 | VHS(F) 400×400 | 2 | 個
| 制気口ボックス | 保温工事共 | 1 | 式
| 保温工事 |  | 1 | 式
厨房用フード
| （取外し再取付） |  | 1 | 基
厨房用フード
| （取外し再取付） |  | 1 | 基
グリスフィルター
| （取外し撤去） | 0.3ｍ2以上 | 1 | 個
9-1 計
[7 empty] | No. | 24
| 名 称 | 内 容 | 数 量 | 単位 | 単 価 | 金 額 | 備 考
9-2 | 換気ダクト設備工事（撤去）
| スパイラルダクト（撤去） | 150φ | 3 | ｍ
| 保温工事（撤去） |  | 1 | 式
| ウェザーカバー（撤去） | 20cm | 3 | 個
| 深形フード（撤去） | VC150 | 3 | 個
| 給気レジスター(撤去) | 150φ | 1 | 個
9-2 計
[7 empty] | No. | 25

## 発生材積込・運搬
| 名 称 | 内 容 | 数 量 | 単位 | 単 価 | 金 額 | 備 考
10 | 廃材積込・運搬・処分
（廃材積込）
| 廃材積込 | 廃プラスチック | 0.7 | ｍ3
| 廃材積込 | 陶器殻 | 2.9 | ｍ3
| 廃材積込 | アスファルト殻 | 5.3 | ｍ3
（運搬）
| 廃材運搬 | 廃プラスチック | 0.7 | ｍ3
| 廃材運搬 | 陶器殻 | 2.9 | ｍ3
| 廃材運搬 | アスファルト殻 | 5.3 | ｍ3
10 計
[7 empty] | No. | 26

## 発生材処分
| 名 称 | 内 容 | 数 量 | 単位 | 単 価 | 金 額 | 備 考
11 | 発生材処分
| 廃材運搬 | 廃プラスチック | 0.7 | ｍ3
| 廃材運搬 | 陶器殻 | 2.9 | ｍ3
| 廃材運搬 | アスファルト殻 | 5.3 | ｍ3
有価物
| スクラップＨ３ |  | -0.9 | ｔ
11 計
[7 empty] | No. | 27

## 産廃処分費 (hidden)
建築工事内訳書（産業廃棄物処分費）
| 名 称 | 内 容 | 数 量 | 単位 | 単 価 | 金 額 | 備 考
d | 産業廃棄物処分費
| 有筋コンクリート類 |  | 0.3 | m3 | 24500 | 7350 | 見積
| 無筋コンクリート類 |  | 3.1 | m3 | 21000 | 65100 | 見積
| コンクリートブロック |  | 1.4 | m3 | 21000 | 29400 | 見積
| 砕石 |  | 1.6 | m3 | 21000 | 33600 | 見積
| ガラス､陶器くず類 |  | 0.1 | m3 | 21000 | 2100 | 見積
| 木くず類 |  | 1 | m3 | 5600 | 5600 | 見積
| 廃プラスチック類 |  | 0.01 | m3 | 21000 | 210 | 見積
| スクラップ | 鉄くず | -1.1 | t | 19500 | -21450 | 刊行物
| スクラップ | ｽﾃﾝﾚｽくず | -0.03 | t | 67500 | -2025 | 刊行物
| スクラップ | 鉄筋くず | -0.03 | t | 20800 | -624 | 刊行物
| 建設発生土処分 |  | 127 | m3 | 5000 | 635000 | 見積
地盤改良杭
| 建設発生土処分 |  | 7 | m3 | 5000 | 35000 | 見積
[7 empty] | No. | 1
建築工事内訳書（産業廃棄物処分費）
| 名 称 | 内 容 | 数 量 | 単位 | 単 価 | 金 額 | 備 考
| 産業廃棄物 計 |  |  |  |  | 813360
| スクラップ 計 |  |  |  |  | -24099
| 計 |  |  |  |  | 789261
[7 empty] | No. | 2

## 単価比較表(建築) (hidden)
[5 empty] | 採用単価 | 補正単価 | 県単価・刊行物 | [8 empty] | 見 積 | [6 empty] | 法定福利費 諸経費率 | 法定福利費 諸経費率 | 法定福利費 諸経費率
番 号 | 名 称 | 寸 法 | 数 量 | 単 位 |  |  | 係数 | 県単価 | コスト情報(掲載単価×補正率) |  |  | 施工単価(掲載単価×補正率) |  |  | 平均価格 | 見積単価 |  |  | 最低単価 | 掛け率 | 低減価格 | （端数処理）
建築工事費
1 | 直接仮設工事
[9 empty] | P-109 |  |  | P-15
| 遣り方 |  | 45.3 | ㎡ | 180 | 181.8 | 1 |  | 190 | 1.01 | 191.9 | 170 | 1.01 | 171.7 | 181.8
P-15
| 墨出し |  | 85 | ㎡ | 320 | 323.2 | 1 |  | - |  |  | 320 | 1.01 | 323.2 | 323.2
[9 empty] | P-111 |  |  | P-17(66+120)
| 養生 |  | 85 | ㎡ | 240 | 235.4 | 1 |  | 280 | 1.01 | 282.8 | 186 | 1.01 | 187.9 | 235.35
[9 empty] | P-111 |  |  | P-17
| 整理清掃後片付け |  | 85 | ㎡ | 690 | 691.9 | 1 |  | 600 | 1.01 | 606 | 770 | 1.01 | 777.7 | 691.85
[9 empty] | P-113 |  |  | P-23
| くさび緊結式足場 | W=900 10ｍ未満 3か月 | 316 | ㎡ | 1470 | 1474.6 | 1 |  | 1520 | 1.01 | 1535.2 | 1400 | 1.01 | 1414 | 1474.6
P-25
| 外部仕上足場 | 脚立足場 | 3.4 | ㎡ | 300 | 303 | 1 |  | - |  |  | 300 | 1.01 | 303 | 303
P-25
| 内部仕上足場 | 脚立足場 | 83.3 | ㎡ | 300 | 303 | 1 |  | - |  |  | 300 | 1.01 | 303 | 303
P-25
| 内部階段仕上足場 |  | 9.9 | ㎡ | 1630 | 1626.1 | 1 |  | - |  |  | 1610 | 1.01 | 1626.1 | 1626.1
[9 empty] | P-115 |  |  | P-21
| 安全手すり | くさび緊結式足場用 3か月 | 57 | ｍ | 760 | 762.6 | 1 |  | 850 | 1.01 | 858.5 | 660 | 1.01 | 666.6 | 762.55
P-27
| メッシュシート | 3か月 | 316 | ㎡ | 470 | 474.7 | 1 |  | - |  |  | 470 | 1.01 | 474.7 | 474.7
2 | 土工事
[9 empty] | 市-3 |  |  | 市-9
| 根切り | 布･つぼ堀 | 37.8 | m3 | 560 | 560.6 | 1 |  | 570 | 1.01 | 575.7 | 540 | 1.01 | 545.4 | 560.55
[9 empty] | 市-3 |  |  | 市-9
| 床付け |  | 58.5 | ㎡ | 240 | 242.4 | 1 |  | 220 | 1.01 | 222.2 | 260 | 1.01 | 262.6 | 242.4
[9 empty] | 市-3 |  |  | 市-9
| 埋戻し | B種 | 15.8 | m3 | 800 | 803 | 1 |  | 760 | 1.01 | 767.6 | 830 | 1.01 | 838.3 | 802.95
[16 empty] | (株)丸清 | (株)三洋建設 | (有)第一環境
| 建設発生土運搬 | 場外処分 | 22 | m3 | 3500 |  |  |  | - |  |  | - |  |  |  | 5000 | 6000 | 6500 | 5000 | 70% | 3500 | 3500
[9 empty] | 市-3 |  |  | 市-9
| 土工機械運搬 |  | 1 | 往復 | 62600 | 62620 | 1 |  | 60000 | 1.01 | 60600 | 64000 | 1.01 | 64640 | 62620
3 | 地業工事
|  | 改良径φ800 改良深度GL-3.5ｍ | [13 empty] | (株)アクセル | スミセ建材(株) | (株)日基
| 地盤改良杭 | N値=7 21本 | 1 | 式 | 1710000 |  |  |  | - |  |  | - |  |  |  | 2859400 | 2895000 | 3243800 | 2859400 | 60% | 1715640 | 1710000
Dｺﾗﾑ工法 (株)ﾄﾞﾘｰﾑﾃｯｸ
[16 empty] | (株)丸清 | (株)三洋建設 | (有)第一環境
| 建設発生土運搬 | 場外処分 | 7 | m3 | 3500 |  |  |  | - |  |  | - |  |  |  | 5000 | 6000 | 6500 | 5000 | 70% | 3500 | 3500
(一般地業)
[9 empty] | P-157 |  |  | P-89
| 砂利地業 | 再生ｸﾗｯｼｬﾗﾝ 土間下 | 9.4 | m3 | 4700 | 4696.5 | 1 |  | 5000 | 1.01 | 5050 | 4300 | 1.01 | 4343 | 4696.5
[9 empty] | P-157 |  |  | P-89
| 土間下防湿層 | ﾎﾟﾘｴﾁﾚﾝﾌｨﾙﾑt=0.15 | 58.5 | ㎡ | 190 | 191.9 | 1 |  | 200 | 1.01 | 202 | 180 | 1.01 | 181.8 | 191.9
4 | コンクリート工事
[9 empty] | 物価P-104 |  |  | 資料P-128
| 普通コンクリート | Fc18N S15 | 3.1 | m3 | 13000 | 13000 | 1 |  | 13000 | 1 | 13000 | 13000 | 1 | 13000 | 13000
[9 empty] | 物価P-104 |  |  | 資料P-128
| 普通コンクリート | Fc21+3N S18 | 23.8 | m3 | 14000 | 13950 | 1 |  | 13950 | 1 | 13950 | 13950 | 1 | 13950 | 13950
[9 empty] | 物価P-104 |  |  | 資料P-128
| 普通コンクリート | Fc21+3N S18 | 0.4 | m3 | 14000 | 13950 | 1 |  | 13950 | 1 | 13950 | 13950 | 1 | 13950 | 13950
合計
| コンクリート打設手間 | 捨てｺﾝ 人力 | 3.1 | m3 | 6990 | 6988
改訂22版 工事歩掛要覧 表･建･5-4
[9 empty] | 物価P-866 |  |  | 資料P-956
|  | 特殊作業員 | 1 | 人 |  | 5590 | 0.26 |  | 21500 | 1 | 21500 | 21500 | 1 | 21500 | 21500
|  | その他 労×25% | 1 | 式 |  | 1398 | 0.25
[9 empty] | 市-11 |  |  | 市-17
| コンクリート打設手間 | 土間ｺﾝ ﾎﾟﾝﾌﾟ | 23.8 | m3 | 740 | 742.4 | 1 |  | 670 | 1.01 | 676.7 | 800 | 1.01 | 808 | 742.35
合計
| コンクリート打設手間 | 後打ちｺﾝ 人力 | 0.4 | m3 | 6720 | 6719
改訂22版 工事歩掛要覧 表･建･5-4
|  | ※土間ｺﾝｸﾘｰﾄ準用 | [6 empty] | 物価P-866 |  |  | 資料P-956
|  | 特殊作業員 | 1 | 人 |  | 5375 | 0.25 |  | 21500 | 1 | 21500 | 21500 | 1 | 21500 | 21500
|  | その他 労×25% | 1 | 式 |  | 1344 | 0.25
|  | 基本料金 | [6 empty] | 市-13 |  |  | 市-19
| コンクリートポンプ圧送 | 50m3未満 圧送費含む | 1 | 回 | 85900 | 85850 | 1 |  | 85000 | 1.01 | 85850 | 85000 | 1.01 | 85850 | 85850
5 | 型枠工事
[9 empty] | 市-16 |  |  | 市-22
| 普通型枠 | 基礎部 | 33.3 | ㎡ | 3640 | 3636 | 1 |  | 3300 | 1.01 | 3333 | 3900 | 1.01 | 3939 | 3636
[9 empty] | 市-16 |  |  | 市-22
| 打放型枠 | 基礎部 B種 | 7.9 | ㎡ | 4290 | 4292.5 | 1 |  | 4000 | 1.01 | 4040 | 4500 | 1.01 | 4545 | 4292.5
[9 empty] | 打放し地上部-（普通型枠基礎､地上差額） 4200-200 |  |  | 4700-200
[9 empty] | 市-16 |  |  | 市-22
| 型枠運搬費 |  | 41.2 | ㎡ | 250 | 252.5 | 1 |  | 250 | 1.01 | 252.5 | 250 | 1.01 | 252.5 | 252.5
合計
| 打放し面補修 | B種 | 7.9 | ㎡ | 660 | 655.5
平成31年版 公共建築工事積算基準 表 A1-6-1
[9 empty] | 物価P-866 |  |  | 資料P-956
|  | 特殊作業員 | 1 | 人 |  | 537.5 | 0.025 |  | 21500 | 1 | 21500 | 21500 | 1 | 21500 | 21500
|  | その他 労×22% | 1 | 式 |  | 118 | 0.22
6 | 鉄筋工事
[9 empty] | 物価P-16 |  |  | 資料P-24
| 異形鉄筋 | SD295A D10 | 0.1 | t | 77000 | 77000 | 1 |  | 78000 | 1 | 78000 | 76000 | 1 | 76000 | 77000
[9 empty] | 物価P-16 |  |  | 資料P-24
| 異形鉄筋 | SD295A D13 | 2.12 | t | 74000 | 74000 | 1 |  | 75000 | 1 | 75000 | 73000 | 1 | 73000 | 74000
[9 empty] | 物価P-777 |  |  | 資料P-75
| スクラップ控除 | H2 | -0.06 | t | 20800 | 20750 | 1 |  | 20000 | 1 | 20000 | 21500 | 1 | 21500 | 20750
[9 empty] | 市-6 |  |  | 市-12
| 鉄筋加工組立 |  | 2.13 | t | 51000 | 51005 | 1 |  | 50000 | 1.01 | 50500 | 51000 | 1.01 | 51510 | 51005
[9 empty] | 市-6 |  |  | 市-12
| 鉄筋運搬費 |  | 2.13 | t | 3790 | 3787.5 | 1 |  | 3500 | 1.01 | 3535 | 4000 | 1.01 | 4040 | 3787.5
7 | 防水工事
（外部）
| 屋根 | [14 empty] | (株)草野 | (株)エヌ.テック | 三栄工業(株)
| ＦＲＰ防水 |  | 2.8 | ㎡ | 6840 |  |  |  | - |  |  | - |  |  |  | 11400 | 11800 | 11700 | 11400 | 60% | 6840 | 6840
| 屋根立上り | [14 empty] | (株)草野 | (株)エヌ.テック | 三栄工業(株)
| ＦＲＰ防水 |  | 1.6 | ㎡ | 6840 |  |  |  | - |  |  | - |  |  |  | 11400 | 11800 | 12100 | 11400 | 60% | 6840 | 6840
[9 empty] | 市-19 |  |  | 市-25
| シーリング | MS-2 10×10 水切 | 8.6 | ｍ | 400 | 404 | 1 |  | 400 | 1.01 | 404 | 400 | 1.01 | 404 | 404
[9 empty] | 市-19 |  |  | 市-25
| シーリング | MS-2 10×10 ｱﾙﾐ庇 | 7 | ｍ | 400 | 404 | 1 |  | 400 | 1.01 | 404 | 400 | 1.01 | 404 | 404
[9 empty] | 市-19 |  |  | 市-25
| シーリング | MS-2 10×10 建具廻り | 52.2 | ｍ | 400 | 404 | 1 |  | 400 | 1.01 | 404 | 400 | 1.01 | 404 | 404
（内部）
[9 empty] | 市-19 |  |  | 市-25
| シーリング | SR-1 10×10 面台取合 | 1.8 | ｍ | 420 | 424.2 | 1 |  | 420 | 1.01 | 424.2 | 420 | 1.01 | 424.2 | 424.2
8 | 石工事
（内部）
[16 empty] | (株)九州アイム | 中原工業(株) | (有)九州ボード
| 上り框 | 御影石本磨 90×90 | 1.7 | ｍ | 4200 |  |  |  | - |  |  | - |  |  |  | 7000 | 7200 | 7500 | 7000 | 60% | 4200 | 4200
9 | 木工事
（材料)
資料P-241
| 構造材 | 杉 1等 正角 | 6.34 | m3 | 59000 | 59000 | 1 |  | - |  |  | 59000 | 1 | 59000 | 59000
資料P-245
| 構造材 | 杉 1等 平角 | 4.35 | m3 | 48000 | 48000 | 1 |  | - |  |  | 48000 | 1 | 48000 | 48000
資料P-245
| 構造材 | 杉 1等 平割 | 7.3 | m3 | 48000 | 48000 | 1 |  | - |  |  | 48000 | 1 | 48000 | 48000
資料P-245
| 構造材 | 杉 1等 板材 | 0.12 | m3 | 40000 | 40000 | 1 |  | - |  |  | 40000 | 1 | 40000 | 40000
資料P-245
| 構造材 | 杉 1等 正割 | 0.04 | m3 | 45000 | 45000 | 1 |  | - |  |  | 45000 | 1 | 45000 | 45000
（手間）
| 大工手間 | 釘･金物共 | 1 | 式 |  |  |  |  | - |  |  | -
（金物・その他）
| 基礎パッキン | t=20 | 35.4 | ｍ |  |  |  |  | - |  |  | -
[9 empty] | 物価P-65 |  |  | 資料P-68
| 土台アンカーボルト | M16 L=400 | 30 | 本 | 140 | 142 | 1 |  | 149 | 1 | 149 | 135 | 1 | 135 | 142
合計
| 防腐・防蟻処理 |  | 52.8 | ㎡ | 930 | 931
改訂22版 工事歩掛要覧 表･建･17-14
物価P-165
|  | 防腐･防蟻塗布剤 | 1 | ㎏ |  | 301 | 0.1 |  | 3010 | 1 | 3010 | - |  |  | 3010
[9 empty] | 物価P-866 |  |  | 資料P-956
|  | 塗装工 | 1 | 人 |  | 462 | 0.02 |  | 23100 | 1 | 23100 | 23100 | 1 | 23100 | 23100
|  | その他 (材+労)×22% | 1 | 式 |  | 168 | 0.22
（材工共）
| 屋根 |  |  |  |  | 合計
| 耐水合板 | t=12 2枚張り | 2.8 | ㎡ | 2730 | 2734
P-183
|  | 耐水合板 t=12 材工共 | 1 | ㎡ |  | 1717 | 1 |  | - |  |  | 1700 | 1.01 | 1717 | 1717
[9 empty] | 物価P-493(1710/(0.91*1.82)) |  |  | 資料P-623(1660/(0.91*1.82))
|  | 耐水合板 t=12 材料のみ | 1 | ㎡ |  | 1017 | 1 |  | 1032 | 1 | 1032 | 1002 | 1 | 1002 | 1017
| 屋根立上り | [10 empty] | P-183
| 耐水合板 | t=12 | 1.6 | ㎡ | 1720 | 1717 | 1 |  | - |  |  | 1700 | 1.01 | 1717 | 1717
| 外壁 |  |  |  |  | 合計
| 構造用合板 | t=9 | 7.3 | ㎡ | 1200 | 1199.1
[9 empty] | 物価P-494(950/(0.91*1.82)) |  |  | 資料P-624(980/(0.91*1.82))
|  | 構造用合板 t=9 材料のみ | 1 | ㎡ |  | 583 | 1 |  | 574 | 1 | 574 | 592 | 1 | 592 | 583
P-187
|  | 合板下地張り 手間のみ | 1 | ㎡ |  | 616.1 | 1 |  | - |  |  | 610 | 1.01 | 616.1 | 616.1
| 床 | [10 empty] | P-183
| 床用合板 | t=15 | 36.6 | ㎡ | 1930 | 1929.1 | 1 |  | - |  |  | 1910 | 1.01 | 1929.1 | 1929.1
| 床 | [10 empty] | P-183
| ラワン合板 | t=12 | 7.3 | ㎡ | 1620 | 1616 | 1 |  | - |  |  | 1600 | 1.01 | 1616 | 1616
P-185
| 巾木 | H=60 | 46.5 | ｍ | 850 | 848.4 | 1 |  | - |  |  | 840 | 1.01 | 848.4 | 848.4
| 内壁 |  |  |  |  | 合計
| 構造用合板 | t=9 | 6.4 | ㎡ | 1200 | 1199.1
[9 empty] | 物価P-494(950/(0.91*1.82)) |  |  | 資料P-624(980/(0.91*1.82))
|  | 構造用合板 t=9 材料のみ | 1 | ㎡ |  | 583 | 1 |  | 574 | 1 | 574 | 592 | 1 | 592 | 583
P-187
|  | 合板下地張り 手間のみ | 1 | ㎡ |  | 616.1 | 1 |  | - |  |  | 610 | 1.01 | 616.1 | 616.1
（階段部材）
| 床 | [14 empty] | (株)九州アイム | 中原工業(株) | (有)九州ボード
| 踏板 | ﾀﾓ集成材 800×850×t35 溝入り | 1 | 枚 | 24000 |  |  |  | - |  |  | - |  |  |  | 40000 | 43000 | 44000 | 40000 | 60% | 24000 | 24000
| 踊場 | [14 empty] | (株)九州アイム | 中原工業(株) | (有)九州ボード
| 踏板 | ﾀﾓ集成材 900×800×t35 溝入り | 1 | 枚 | 25200 |  |  |  | - |  |  | - |  |  |  | 42000 | 44500 | 46000 | 42000 | 60% | 25200 | 25200
| 踏面 | [14 empty] | (株)九州アイム | 中原工業(株) | (有)九州ボード
| 踏板 | ﾀﾓ集成材 800×260×t35 溝入り | 16 | 枚 | 8400 |  |  |  | - |  |  | - |  |  |  | 14000 | 14900 | 15500 | 14000 | 60% | 8400 | 8400
[16 empty] | (株)九州アイム | 中原工業(株) | (有)九州ボード
| 蹴込板 | ﾀﾓ集成材 800×180×t6 | 19 | 枚 | 3600 |  |  |  | - |  |  | - |  |  |  | 6000 | 6700 | 6900 | 6000 | 60% | 3600 | 3600
[16 empty] | (株)九州アイム | 中原工業(株) | (有)九州ボード
| 側桁 | ﾀﾓ集成材 900×270×t30 | 2 | 枚 | 7800 |  |  |  | - |  |  | - |  |  |  | 13000 | 13500 | 14000 | 13000 | 60% | 7800 | 7800
[16 empty] | (株)九州アイム | 中原工業(株) | (有)九州ボード
| ササラ側桁 | ﾀﾓ集成材 2800×270×t30 | 4 | 枚 | 21600 |  |  |  | - |  |  | - |  |  |  | 36000 | 38000 | 38500 | 36000 | 60% | 21600 | 21600
[16 empty] | (株)九州アイム | 中原工業(株) | (有)九州ボード
| 上り框 | ﾀﾓ集成材 800×105×t35 | 1 | 本 | 4800 |  |  |  | - |  |  | - |  |  |  | 8000 | 8400 | 8600 | 8000 | 60% | 4800 | 4800
[16 empty] | (株)九州アイム | 中原工業(株) | (有)九州ボード
| 額縁 | 集成材 ｽﾌﾟﾙｽ材 146×25 | 11.8 | ｍ | 4200 |  |  |  | - |  |  | - |  |  |  | 7000 | 7300 | 7600 | 7000 | 60% | 4200 | 4200
[16 empty] | (株)九州アイム | 中原工業(株) | (有)九州ボード
| 額縁 | 集成材 ｽﾌﾟﾙｽ材 150×25 | 26.3 | ｍ | 4200 |  |  |  | - |  |  | - |  |  |  | 7000 | 7300 | 7600 | 7000 | 60% | 4200 | 4200
| ＷＤ－１ | 集成材 ｽﾌﾟﾙｽ材 159×25 | [13 empty] | (株)九州アイム | 中原工業(株) | (有)九州ボード
| 木製建具枠 | W700×H1900 | 2 | か所 | 34200 |  |  |  | - |  |  | - |  |  |  | 57000 | 62000 | 63500 | 57000 | 60% | 34200 | 34200
| ＷＤ－２ | 集成材 ｽﾌﾟﾙｽ材 156×25 | [13 empty] | (株)九州アイム | 中原工業(株) | (有)九州ボード
| 木製建具枠 | W700×H1900 | 1 | か所 | 34200 |  |  |  | - |  |  | - |  |  |  | 57000 | 62000 | 63500 | 57000 | 60% | 34200 | 34200
| ＷＤ－３ | 集成材 ｽﾌﾟﾙｽ材 159×25 | [13 empty] | (株)九州アイム | 中原工業(株) | (有)九州ボード
| 木製建具枠 | W650×H1900 | 1 | か所 | 27000 |  |  |  | - |  |  | - |  |  |  | 45000 | 48000 | 49500 | 45000 | 60% | 27000 | 27000
| ＷＤ－４ | 集成材 ｽﾌﾟﾙｽ材 159×25 | [13 empty] | (株)九州アイム | 中原工業(株) | (有)九州ボード
| 木製建具枠 | W700×H1900 | 2 | か所 | 27000 |  |  |  | - |  |  | - |  |  |  | 45000 | 48000 | 49500 | 45000 | 60% | 27000 | 27000
10 | 金属工事
（外部）
[16 empty] | (株)九州アイム | 中原工業(株) | (有)九州ボード
| アルミ笠木 | W=200 | 5.6 | ｍ | 8580 |  |  |  | - |  |  | - |  |  |  | 15600 | 17100 | 18200 | 15600 | 55% | 8580 | 8580
| アルミ笠木 | [14 empty] | (株)九州アイム | 中原工業(株) | (有)九州ボード
| 出隅コーナー | W=200 | 2 | か所 | 14500 |  |  |  | - |  |  | - |  |  |  | 26400 | 27100 | 28500 | 26400 | 55% | 14520 | 14500
|  | W800×D150 | [13 empty] | (株)九州アイム | 中原工業(株) | (有)九州ボード
| アルミ庇 | (株)共和:ｱﾙﾌｨﾝAF150同等 | 3 | か所 | 24400 |  |  |  | - |  |  | - |  |  |  | 44400 | 49000 | 51000 | 44400 | 55% | 24420 | 24400
|  | W1800×D150 | [13 empty] | (株)九州アイム | 中原工業(株) | (有)九州ボード
| アルミ庇 | (株)共和:ｱﾙﾌｨﾝAF150同等 | 2 | か所 | 38200 |  |  |  | - |  |  | - |  |  |  | 69600 | 73000 | 76000 | 69600 | 55% | 38280 | 38200
|  | W1000×D450 | [13 empty] | (株)九州アイム | 中原工業(株) | (有)九州ボード
| アルミ庇 | (株)共和:ｱﾙﾌｨﾝAF78同等 | 1 | か所 | 44200 |  |  |  | - |  |  | - |  |  |  | 80400 | 82000 | 85000 | 80400 | 55% | 44220 | 44200
[16 empty] | (株)九州アイム | 中原工業(株) | (有)九州ボード
| 天井吊下金物 | 提灯吊下用 | 1 | か所 | 8250 |  |  |  | - |  |  | - |  |  |  | 15000 | 16500 | 18000 | 15000 | 55% | 8250 | 8250
[16 empty] | (株)九州アイム | 中原工業(株) | (有)九州ボード
| フード型換気口 | ｽﾃﾝﾚｽ製 φ150 防虫網付 | 4 | か所 | 3630 |  |  |  | - |  |  | - |  |  |  | 6600 | 7000 | 7600 | 6600 | 55% | 3630 | 3630
| 排水溝 | [14 empty] | (株)九州アイム | 中原工業(株) | (有)九州ボード
| グレーチング蓋 | ｽﾃﾝﾚｽ製 W=300 細目 T-20 | 3.6 | ｍ | 63300 |  |  |  | - |  |  | - |  |  |  | 115200 | 132000 | 138000 | 115200 | 55% | 63360 | 63300
（内部）
P-223
| ＰＳ点検口 | ｱﾙﾐ製 300角 | 1 | か所 | 4010 | 4009.7 | 1 |  | - |  |  | 3970 | 1.01 | 4009.7 | 4009.7
[9 empty] | P-379 |  |  | P-223
| 天井点検口 | ｱﾙﾐ製 450角 | 5 | か所 | 4540 | 4540 | 1 |  | 4920 | 1.01 | 4969.2 | 4070 | 1.01 | 4110.7 | 4539.95
[16 empty] | (株)九州アイム | 中原工業(株) | (有)九州ボード
| キッチン壁見切 | ｱﾙﾐ製 W=10 | 4.8 | ｍ | 3300 |  |  |  | - |  |  | - |  |  |  | 6000 | 6400 | 7000 | 6000 | 55% | 3300 | 3300
| 休憩室 | [7 empty] | P-285
| カーテンレール | ｽﾃﾝﾚｽ製 ｼﾝｸﾞﾙ | 3.5 | ｍ | 940 | 939.3 | 1 |  | 930 | 1.01 | 939.3 | - |  |  | 939.3
| 物入１ | [14 empty] | (株)九州アイム | 中原工業(株) | (有)九州ボード
| ハンガーポール | ｽﾃﾝﾚｽ製 φ32 | 0.8 | ｍ | 2640 |  |  |  | - |  |  | - |  |  |  | 4800 | 5200 | 5900 | 4800 | 55% | 2640 | 2640
11 | 屋根及び樋工事
（屋根）
|  | ｶﾞﾙﾊﾞﾘｳﾑ塗装鋼板t=0.4 | [13 empty] | (株)一原産業 | (株)三邦 | 環境金属工業(株)
| 瓦棒葺き | 長尺心木無し | 66.6 | ㎡ | 3570 |  |  |  | - |  |  | - |  |  |  | 6500 | 6700 | 6800 | 6500 | 55% | 3575 | 3570
[16 empty] | (株)一原産業 | (株)三邦 | 環境金属工業(株)
| アスファルトルーフィング | 22㎏ | 66.6 | ㎡ | 440 |  |  |  | - |  |  | - |  |  |  | 800 | 800 | 850 | 800 | 55% | 440 | 440
[16 empty] | (株)一原産業 | (株)三邦 | 環境金属工業(株)
| 耐水合板 | t=12 | 66.6 | ㎡ | 1650 |  |  |  | - |  |  | - |  |  |  | 3000 | 3100 | 3200 | 3000 | 55% | 1650 | 1650
[16 empty] | (株)一原産業 | (株)三邦 | 環境金属工業(株)
| 木毛セメント板 | t=25 | 66.6 | ㎡ | 1810 |  |  |  | - |  |  | - |  |  |  | 3300 | 3400 | 3500 | 3300 | 55% | 1815 | 1810
[16 empty] | (株)一原産業 | (株)三邦 | 環境金属工業(株)
| 棟包み | ｶﾗｰｽﾃﾝﾚｽt=0.4 | 12.7 | ｍ | 6320 |  |  |  | - |  |  | - |  |  |  | 11500 | 11800 | 12000 | 11500 | 55% | 6325 | 6320
[16 empty] | (株)一原産業 | (株)三邦 | 環境金属工業(株)
| 雨押え金物 | ｶﾞﾙﾊﾞﾘｳﾑ鋼板 雨押え板共 | 7.7 | ｍ | 2990 |  |  |  | - |  |  | - |  |  |  | 5450 | 5600 | 5700 | 5450 | 55% | 2997 | 2990
[16 empty] | (株)一原産業 | (株)三邦 | 環境金属工業(株)
| 軒先包み |  | 33.1 | ｍ | 3710 |  |  |  | - |  |  | - |  |  |  | 6750 | 7000 | 7200 | 6750 | 55% | 3712 | 3710
[16 empty] | (株)一原産業 | (株)三邦 | 環境金属工業(株)
| ケラバ包み |  | 10.9 | ｍ | 2970 |  |  |  | - |  |  | - |  |  |  | 5400 | 5600 | 5800 | 5400 | 55% | 2970 | 2970
[16 empty] | (株)一原産業 | (株)三邦 | 環境金属工業(株)
| 軒樋 | 塩ﾋﾞ製 ｶﾗｰ 150×90角型 | 25.5 | ｍ | 3300 |  |  |  | - |  |  | - |  |  |  | 6000 | 6200 | 6500 | 6000 | 55% | 3300 | 3300
[16 empty] | (株)一原産業 | (株)三邦 | 環境金属工業(株)
| 落し口 | φ60 | 6 | か所 | 2140 |  |  |  | - |  |  | - |  |  |  | 3900 | 4000 | 4200 | 3900 | 55% | 2145 | 2140
[9 empty] | - |  |  | -
| （竪樋） | [7 empty] | - |  |  | -
|  | 横引 φ60 FRP防水用 | [13 empty] | (株)一原産業 | (株)三邦 | 環境金属工業(株)
| ルーフドレイン | ｷｮｰﾜ:DP-2同等 | 1 | か所 | 3790 |  |  |  | - |  |  | - |  |  |  | 6900 | 7100 | 7200 | 6900 | 55% | 3795 | 3790
|  | 塩ﾋﾞ製 ｶﾗｰ φ60 | [13 empty] | (株)一原産業 | (株)三邦 | 環境金属工業(株)
| 竪樋 | ｽﾃﾝﾚｽ掴み金物共 | 46.1 | ｍ | 1810 |  |  |  | - |  |  | - |  |  |  | 3300 | 3400 | 3600 | 3300 | 55% | 1815 | 1810
12 | 左官工事
（外部）
| 床 | [7 empty] | 市-23 |  |  | 市-29
| コンクリート金こて | 仕上 | 10.9 | ㎡ | 540 | 540.4 | 1 |  | 570 | 1.01 | 575.7 | 500 | 1.01 | 505 | 540.35
| 排水溝 | [7 empty] | 市-23(2100/0.2*0.8) |  |  | 市-29(2110/0.2*0.8)
| モルタル金こて | W250×H250～300 | 3.6 | ｍ | 8500 | 8504.2 | 1 |  | 8400 | 1.01 | 8484 | 8440 | 1.01 | 8524.4 | 8504.2
| 壁 | [10 empty] | P-233
| モルタル金こて |  | 9.2 | ㎡ | 3500 | 3504.7 | 1 |  | - |  |  | 3470 | 1.01 | 3504.7 | 3504.7
[9 empty] | 市-23 |  |  | 市-29
| 建具廻り防水モルタル詰め |  | 2.7 | ｍ | 890 | 893.9 | 1 |  | 930 | 1.01 | 939.3 | 840 | 1.01 | 848.4 | 893.85
（内部）
| 床 | [7 empty] | 市-23 |  |  | 市-29
| コンクリート金こて | 仕上 | 35.2 | ㎡ | 540 | 540.4 | 1 |  | 570 | 1.01 | 575.7 | 500 | 1.01 | 505 | 540.35
| 床 | [7 empty] | 市-23 |  |  | 市-29
| コンクリート金こて | ｾﾙﾌﾚﾍﾞﾘﾝｸﾞ下 | 1.5 | ㎡ | 450 | 449.5 | 1 |  | 470 | 1.01 | 474.7 | 420 | 1.01 | 424.2 | 449.45
| 床 | [7 empty] | 市-23 |  |  | 市-29
| モルタル金こて | 貼物下 | 4.7 | ㎡ | 2090 | 2085.7 | 1 |  | 2110 | 1.01 | 2131.1 | 2020 | 1.01 | 2040.2 | 2085.65
| 床 | [7 empty] | P-293 |  |  | P-231
| セルフレベリング | ﾌﾛｰﾘﾝｸﾞﾎﾞｰﾄﾞ下 | 1.5 | ㎡ | 1710 | 1712 | 1 |  | 1710 | 1.01 | 1727.1 | 1680 | 1.01 | 1696.8 | 1711.95
| 巾木 | [7 empty] | 市-23 |  |  | 市-29
| 均しモルタル |  | 6.4 | ㎡ | 3300 | 3302.7 | 1 |  | 3260 | 1.01 | 3292.6 | 3280 | 1.01 | 3312.8 | 3302.7
13 | 木製建具工事 | ※ｶﾞﾗｽ共
| ＷＤ－１ | [14 empty] | (株)九州アイム | 中原工業(株) | (有)九州ボード
| 片引き戸 | W700×H1900 | 2 | か所 | 45500 |  |  |  | - |  |  | - |  |  |  | 91000 | 98000 | 105000 | 91000 | 50% | 45500 | 45500
| ＷＤ－２ | [14 empty] | (株)九州アイム | 中原工業(株) | (有)九州ボード
| 片引き戸 | W700×H1900 | 1 | か所 | 45500 |  |  |  | - |  |  | - |  |  |  | 91000 | 98000 | 105000 | 91000 | 50% | 45500 | 45500
| ＷＤ－３ | [14 empty] | (株)九州アイム | 中原工業(株) | (有)九州ボード
| 片開き戸 | W650×H1900 | 1 | か所 | 37000 |  |  |  | - |  |  | - |  |  |  | 74000 | 76000 | 80000 | 74000 | 50% | 37000 | 37000
| ＷＤ－４ | [14 empty] | (株)九州アイム | 中原工業(株) | (有)九州ボード
| 折戸 | W700×H1900 | 2 | か所 | 33500 |  |  |  | - |  |  | - |  |  |  | 67000 | 72000 | 79000 | 67000 | 50% | 33500 | 33500
14 | 金属製建具工事
14-1 | アルミ製建具 | ※ｶﾞﾗｽ共
| ＡＤ－１ | [14 empty] | (株)九州アイム | 中原工業(株) | (有)九州ボード
| 片引き戸 | W871×H2195 | 1 | か所 | 344000 |  |  |  | - |  |  | - |  |  |  | 688800 | 751000 | 802000 | 688800 | 50% | 344400 | 344000
| ＡＷ－１ | [14 empty] | (株)九州アイム | 中原工業(株) | (有)九州ボード
| 引違い窓 | W1650×H1300 横格子付 | 2 | か所 | 46200 |  |  |  | - |  |  | - |  |  |  | 92500 | 102000 | 121000 | 92500 | 50% | 46250 | 46200
| ＡＷ－２ | [14 empty] | (株)九州アイム | 中原工業(株) | (有)九州ボード
| 引違い窓 | W1650×H1300 ｼｬｯﾀｰ付 | 2 | か所 | 101000 |  |  |  | - |  |  | - |  |  |  | 203280 | 230000 | 246000 | 203280 | 50% | 101640 | 101000
| ＡＷ－３ | [14 empty] | (株)九州アイム | 中原工業(株) | (有)九州ボード
| 引違い窓 | W690×H900 | 2 | か所 | 15800 |  |  |  | - |  |  | - |  |  |  | 31780 | 345000 | 356000 | 31780 | 50% | 15890 | 15800
| ＡＷ－４ | [14 empty] | (株)九州アイム | 中原工業(株) | (有)九州ボード
| 引違い窓 | W740×H700 | 1 | か所 | 14500 |  |  |  | - |  |  | - |  |  |  | 29140 | 330000 | 346000 | 29140 | 50% | 14570 | 14500
14-2 | シャッター
| ＳＳ－１ | [14 empty] | (株)九州アイム | 中原工業(株) | (有)九州ボード
| 手動式軽量シャッター | W2630×H3350 | 1 | か所 | 374000 |  |  |  | - |  |  | - |  |  |  | 749000 | 830000 | 846000 | 749000 | 50% | 374500 | 374000
15 | 塗装工事
（外部）
| 鼻隠し･破風板 |  |  |  |  | 合計
| ＥＰ－Ｇ | ｹｲｶﾙ板面 | 6 | ㎡ | 1110 | 1111
[9 empty] | P-344 |  |  | P-293
|  | EP-G B種 ﾎﾞｰﾄﾞ面 | 1 | ㎡ |  | 787.8 | 1 |  | 810 | 1.01 | 818.1 | 750 | 1.01 | 757.5 | 787.8
[9 empty] | 市-29 |  |  | 市-35
|  | 素地ごしらえ B種 ｹｲｶﾙ板面 | 1 | ㎡ |  | 323.2 | 1 |  | 300 | 1.01 | 303 | 340 | 1.01 | 343.4 | 323.2
| 天井 |  |  |  |  | 合計
| ＥＰ－Ｇ | ｹｲｶﾙ板面 | 12.6 | ㎡ | 1110 | 1111
[9 empty] | P-344 |  |  | P-293
|  | EP-G B種 ﾎﾞｰﾄﾞ面 | 1 | ㎡ |  | 787.8 | 1 |  | 810 | 1.01 | 818.1 | 750 | 1.01 | 757.5 | 787.8
[9 empty] | 市-29 |  |  | 市-35
|  | 素地ごしらえ B種 ｹｲｶﾙ板面 | 1 | ㎡ |  | 323.2 | 1 |  | 300 | 1.01 | 303 | 340 | 1.01 | 343.4 | 323.2
（内部）
| 壁 |  |  |  |  | 合計
| ＥＰ－Ｇ | ｹｲｶﾙ板面 | 80.8 | ㎡ | 1110 | 1111
[9 empty] | P-344 |  |  | P-293
|  | EP-G B種 ﾎﾞｰﾄﾞ面 | 1 | ㎡ |  | 787.8 | 1 |  | 810 | 1.01 | 818.1 | 750 | 1.01 | 757.5 | 787.8
[9 empty] | 市-29 |  |  | 市-35
|  | 素地ごしらえ B種 ｹｲｶﾙ板面 | 1 | ㎡ |  | 323.2 | 1 |  | 300 | 1.01 | 303 | 340 | 1.01 | 343.4 | 323.2
| 天井 |  |  |  |  | 合計
| ＥＰ－Ｇ | ｹｲｶﾙ板面 | 36.4 | ㎡ | 1110 | 1111
[9 empty] | P-344 |  |  | P-293
|  | EP-G B種 ﾎﾞｰﾄﾞ面 | 1 | ㎡ |  | 787.8 | 1 |  | 810 | 1.01 | 818.1 | 750 | 1.01 | 757.5 | 787.8
[9 empty] | 市-29 |  |  | 市-35
|  | 素地ごしらえ B種 ｹｲｶﾙ板面 | 1 | ㎡ |  | 323.2 | 1 |  | 300 | 1.01 | 303 | 340 | 1.01 | 343.4 | 323.2
| 階段 | [7 empty] | 市-29 |  |  | 市-35
| ＯＳ | 木部面 | 11.1 | ㎡ | 650 | 646.4 | 1 |  | 660 | 1.01 | 666.6 | 620 | 1.01 | 626.2 | 646.4
| 巾木 |  |  |  |  | 合計
| ＷＰ | 木部面 細幅物 | 46.5 | ｍ | 330 | 330.3
[9 empty] | P-344 |  |  | P-301
|  | WP B種 木部面 | 1 | ｍ |  | 287.9 | 1 |  | 210 | 1.01 | 212.1 | 360 | 1.01 | 363.6 | 287.85
[9 empty] | P-342(100*0.4) |  |  | P-287(110*0.4)
|  | 素地ごしらえ B種 木部面 | 1 | ｍ |  | 42.4 | 1 |  | 40 | 1.01 | 40.4 | 44 | 1.01 | 44.4 | 42.4
| 額縁 |  |  |  |  | 合計
| ＷＰ | 木部面 細幅物 | 38.1 | ｍ | 330 | 330.3
[9 empty] | P-344 |  |  | P-301
|  | WP B種 木部面 | 1 | ｍ |  | 287.9 | 1 |  | 210 | 1.01 | 212.1 | 360 | 1.01 | 363.6 | 287.85
[9 empty] | P-342(100*0.4) |  |  | P-287(110*0.4)
|  | 素地ごしらえ B種 木部面 | 1 | ｍ |  | 42.4 | 1 |  | 40 | 1.01 | 40.4 | 44 | 1.01 | 44.4 | 42.4
| 建具 |  |  |  |  | 合計
| ＷＰ | 木製建具枠 | 34.8 | ｍ | 330 | 330.3
[9 empty] | P-344 |  |  | P-301
|  | WP B種 木部面 | 1 | ｍ |  | 287.9 | 1 |  | 210 | 1.01 | 212.1 | 360 | 1.01 | 363.6 | 287.85
[9 empty] | P-342(100*0.4) |  |  | P-287(110*0.4)
|  | 素地ごしらえ B種 木部面 | 1 | ｍ |  | 42.4 | 1 |  | 40 | 1.01 | 40.4 | 44 | 1.01 | 44.4 | 42.4
16 | 内外装工事
（外部）
| 壁 | t=14 横張り 塗装品 防水ｼｰﾄ共 | [13 empty] | (株)一原産業 | (株)三邦 | 環境金属工業(株)
| 窯業系サイディング | ﾆﾁﾊ(株):ﾓｴﾝｻｲﾃﾞｨﾝｸﾞM同等 | 213 | ㎡ | 4840 |  |  |  | - |  |  | - |  |  |  | 8800 | 9100 | 9200 | 8800 | 55% | 4840 | 4840
| 壁 窯業系サイディング | [14 empty] | (株)一原産業 | (株)三邦 | 環境金属工業(株)
| コーナー役物 |  | 32.5 | ｍ | 3960 |  |  |  | - |  |  | - |  |  |  | 7200 | 7400 | 7800 | 7200 | 55% | 3960 | 3960
| 壁 窯業系サイディング | [14 empty] | (株)一原産業 | (株)三邦 | 環境金属工業(株)
| 屋根立上り取合水切 | ｶﾞﾙﾊﾞﾘｳﾑ鋼板 | 8.6 | ｍ | 1480 |  |  |  | - |  |  | - |  |  |  | 2700 | 2800 | 3000 | 2700 | 55% | 1485 | 1480
| 壁 窯業系サイディング | [14 empty] | (株)一原産業 | (株)三邦 | 環境金属工業(株)
| 土台通気水切 | ｶﾞﾙﾊﾞﾘｳﾑ鋼板 | 28.5 | ｍ | 1320 |  |  |  | - |  |  | - |  |  |  | 2400 | 2500 | 2700 | 2400 | 55% | 1320 | 1320
| 壁 窯業系サイディング | [14 empty] | (株)一原産業 | (株)三邦 | 環境金属工業(株)
| 下端見切 |  | 5.6 | ｍ | 1650 |  |  |  | - |  |  | - |  |  |  | 3000 | 3100 | 3200 | 3000 | 55% | 1650 | 1650
[16 empty] | (株)一原産業 | (株)三邦 | 環境金属工業(株)
| 軒天通気見切縁 |  | 43.9 | ｍ | 1480 |  |  |  | - |  |  | - |  |  |  | 2700 | 2800 | 3000 | 2700 | 55% | 1485 | 1480
| 鼻隠し | [7 empty] | P-375(2830*0.1) |  |  | P-325(2480*0.1)
| ケイカル板 | t=12 H=100 | 33.1 | ｍ | 270 | 268.2 | 1 |  | 283 | 1.01 | 285.8 | 248 | 1.01 | 250.5 | 268.15
| 破風板 | [7 empty] | P-375(2830*0.25) |  |  | P-325(2480*0.25)
| ケイカル板 | t=12 H=250 | 10.9 | ｍ | 670 | 670.7 | 1 |  | 708 | 1.01 | 715.1 | 620 | 1.01 | 626.2 | 670.65
| 軒裏 | [7 empty] | 市-33 |  |  | 市-39
| ケイカル板 | t=6 | 12.6 | ㎡ | 1760 | 1762.5 | 1 |  | 1810 | 1.01 | 1828.1 | 1680 | 1.01 | 1696.8 | 1762.45
（内部）
| 床 | [14 empty] | (株)九州アイム | 中原工業(株) | (有)九州ボード
| 複合フローリングボード | t=12 塗装品 | 30.8 | ㎡ | 7500 |  |  |  | - |  |  | - |  |  |  | 12500 | 13000 | 14000 | 12500 | 60% | 7500 | 7500
| 床 | [14 empty] | (株)九州アイム | 中原工業(株) | (有)九州ボード
| 長尺塩ビシート | t=3.0 | 4.7 | ㎡ | 2400 |  |  |  | - |  |  | - |  |  |  | 4000 | 4300 | 4600 | 4000 | 60% | 2400 | 2400
| 床 | [14 empty] | (株)九州アイム | 中原工業(株) | (有)九州ボード
| ＣＦシート | t=2.0 | 7.3 | ㎡ | 2700 |  |  |  | - |  |  | - |  |  |  | 4500 | 4700 | 5100 | 4500 | 60% | 2700 | 2700
| 床 | [14 empty] | (株)九州アイム | 中原工業(株) | (有)九州ボード
| 見切 | 塩ﾋﾞ製 W=40 | 1.4 | ｍ | 2400 |  |  |  | - |  |  | - |  |  |  | 4000 | 4300 | 4600 | 4000 | 60% | 2400 | 2400
| 壁 | [10 empty] | P-325
| ケイカル板 | t=6 目透し | 80.8 | ㎡ | 1620 | 1616 | 1 |  | - |  |  | 1600 | 1.01 | 1616 | 1616
| 壁 | [7 empty] | P-375 |  |  | P-325
| 石膏ボード | t=9.5 下地張り | 67.2 | ㎡ | 830 | 833.3 | 1 |  | 890 | 1.01 | 898.9 | 760 | 1.01 | 767.6 | 833.25
| 壁 |  |  |  |  | 合計
| 石膏ボード | t=9.5 ｸﾛｽ下 | 116 | ㎡ | 1260 | 1257.5
[9 empty] | P-375 |  |  | P-325
|  | せっこうﾎﾞｰﾄﾞ張り 厚9.5 突付け | 1 | ㎡ |  | 833.3 | 1 |  | 890 | 1.01 | 898.9 | 760 | 1.01 | 767.6 | 833.25
[9 empty] | 市-33 |  |  | 市-39
|  | せっこうﾎﾞ^-ﾄﾞ継目処理 ﾃｰﾊﾟｰｴｯｼﾞ | 1 | ㎡ |  | 424.2 | 1 |  | 420 | 1.01 | 424.2 | 420 | 1.01 | 424.2 | 424.2
| 壁 | [7 empty] | P-375
| 化粧石膏ボード | t=9.5 | 13.8 | ㎡ | 1220 | 1222.1 | 1 |  | 1210 | 1.01 | 1222.1 | - |  |  | 1222.1
| 壁 | [7 empty] | P-375 |  |  | P-325
| 耐水石膏ボード | t=9.5 突付け | 6.7 | ㎡ | 1170 | 1171.6 | 1 |  | 1200 | 1.01 | 1212 | 1120 | 1.01 | 1131.2 | 1171.6
| 壁 |  |  |  |  | 合計
| 耐水石膏ボード | t=9.5 ｸﾛｽ下 | 27.1 | ㎡ | 1600 | 1595.8
[9 empty] | P-375 |  |  | P-325
|  | ｼｰｼﾞﾝｸﾞせっこうﾎﾞｰﾄﾞ張り 厚9.5 突付け | 1 | ㎡ |  | 1171.6 | 1 |  | 1200 | 1.01 | 1212 | 1120 | 1.01 | 1131.2 | 1171.6
[9 empty] | 市-33 |  |  | 市-39
|  | せっこうﾎﾞ^-ﾄﾞ継目処理 ﾃｰﾊﾟｰｴｯｼﾞ | 1 | ㎡ |  | 424.2 | 1 |  | 420 | 1.01 | 424.2 | 420 | 1.01 | 424.2 | 424.2
| 壁 | [14 empty] | (株)九州アイム | 中原工業(株) | (有)九州ボード
| キッチンパネル | t=3.0 | 4.8 | ㎡ | 10800 |  |  |  | - |  |  | - |  |  |  | 18000 | 18900 | 19800 | 18000 | 60% | 10800 | 10800
| 壁 | [7 empty] | P-379 |  |  | P-329
| ビニルクロス | ﾎﾞｰﾄﾞ面 | 143 | ㎡ | 820 | 818.1 | 1 |  | 820 | 1.01 | 828.2 | 800 | 1.01 | 808 | 818.1
| 腰壁 | [7 empty] | P-377
| 見切 | 塩ﾋﾞ製 | 34 | ｍ | 830 | 828.2 | 1 |  | 820 | 1.01 | 828.2 | - |  |  | 828.2
P-379
| ボード出隅コーナービード |  | 29.1 | ｍ | 580 | 575.7 | 1 |  | 570 | 1.01 | 575.7 | - |  |  | 575.7
| 天井 | [7 empty] | 市-33 |  |  | 市-39
| ケイカル板 | t=6 目透し | 36.4 | ㎡ | 1760 | 1762.5 | 1 |  | 1810 | 1.01 | 1828.1 | 1680 | 1.01 | 1696.8 | 1762.45
| 天井 | [7 empty] | P-375 |  |  | P-327
| 化粧石膏ボード | t=9.5 | 49 | ㎡ | 1160 | 1156.5 | 1 |  | 1210 | 1.01 | 1222.1 | 1080 | 1.01 | 1090.8 | 1156.45
| 天井 | [7 empty] | P-377 |  |  | P-329
| 廻縁 | 塩ﾋﾞ製 | 122 | ｍ | 450 | 449.5 | 1 |  | 470 | 1.01 | 474.7 | 420 | 1.01 | 424.2 | 449.45
| 下り天井 | [7 empty] | P-377
| 見切縁 | 塩ﾋﾞ製 | 4.6 | ｍ | 830 | 828.2 | 1 |  | 820 | 1.01 | 828.2 | - |  |  | 828.2
| 壁 | [7 empty] | P-377 |  |  | P-321
| グラスウール充填 | t=100 24K | 139 | ㎡ | 1460 | 1459.5 | 1 |  | 1530 | 1.01 | 1545.3 | 1360 | 1.01 | 1373.6 | 1459.45
| 天井 | [7 empty] | P-377 |  |  | P-321
| グラスウール敷込 | t=100 24K | 79.9 | ㎡ | 1460 | 1459.5 | 1 |  | 1530 | 1.01 | 1545.3 | 1360 | 1.01 | 1373.6 | 1459.45
17 | ユニット及び雑工事
（外部）
|  | ｽﾃﾝﾚｽ製 W300×H2200 | [13 empty] | (株)九州アイム | 中原工業(株) | (有)九州ボード
| 看板 | 志免町第三分団格納庫 | 1 | か所 | 132000 |  |  |  | - |  |  | - |  |  |  | 264000 | 275000 | 286000 | 264000 | 50% | 132000 | 132000
|  | (株)廣部硬器:ﾀﾞｲﾔｽﾀｲﾄ | [13 empty] | (株)九州アイム | 中原工業(株) | (有)九州ボード
| 紋章 | 純金紋章3号φ300同等 | 1 | か所 | 93000 |  |  |  | - |  |  | - |  |  |  | 186000 | 195000 | 211000 | 186000 | 50% | 93000 | 93000
（内部）
| 収納 | [14 empty] | (株)九州アイム | 中原工業(株) | (有)九州ボード
| ライニング面台 | ﾎﾟｽﾄﾌｫｰﾑ 130×25 | 0.8 | ｍ | 10500 |  |  |  | - |  |  | - |  |  |  | 21000 | 23000 | 25000 | 21000 | 50% | 10500 | 10500
| 階段 | [14 empty] | (株)九州アイム | 中原工業(株) | (有)九州ボード
| 壁付手摺 | 木製 φ35 WP仕上 | 8.4 | ｍ | 4000 |  |  |  | - |  |  | - |  |  |  | 8000 | 8800 | 9500 | 8000 | 50% | 4000 | 4000
| 格納庫 | 杉 30×90 L=2700 WP仕上 | [13 empty] | (株)九州アイム | 中原工業(株) | (有)九州ボード
| 防火服掛け | 服掛けﾌｯｸ×10 | 2 | か所 | 10000 |  |  |  | - |  |  | - |  |  |  | 20000 | 24000 | 26000 | 20000 | 50% | 10000 | 10000
| 踏込 | ﾎﾟﾘ合板ﾌﾗｯｼｭ | [13 empty] | (株)九州アイム | 中原工業(株) | (有)九州ボード
| 下足入れ | W1500×H1710～1860×D400 | 1 | か所 | 70000 |  |  |  | - |  |  | - |  |  |  | 140000 | 150000 | 175000 | 140000 | 50% | 70000 | 70000
| 収納 | ﾗﾜﾝ合板 | [13 empty] | (株)九州アイム | 中原工業(株) | (有)九州ボード
| 収納棚 | W2500×H1850×D450 WP仕上 | 1 | か所 | 160000 |  |  |  | - |  |  | - |  |  |  | 320000 | 329000 | 341000 | 320000 | 50% | 160000 | 160000
| 収納 | ﾗﾜﾝ合板 | [13 empty] | (株)九州アイム | 中原工業(株) | (有)九州ボード
| 収納棚 | W2700×H1850×D450 WP仕上 | 1 | か所 | 166000 |  |  |  | - |  |  | - |  |  |  | 333000 | 345000 | 358000 | 333000 | 50% | 166500 | 166000
| 物入１ | [14 empty] | (株)九州アイム | 中原工業(株) | (有)九州ボード
| 上段棚 | W790×D450 | 1 | か所 | 6500 |  |  |  | - |  |  | - |  |  |  | 13000 | 14600 | 15900 | 13000 | 50% | 6500 | 6500
| 物入２ | [14 empty] | (株)九州アイム | 中原工業(株) | (有)九州ボード
| 中棚 | W790×D700 | 1 | か所 | 5000 |  |  |  | - |  |  | - |  |  |  | 10000 | 11000 | 12000 | 10000 | 50% | 5000 | 5000
| ホール | [14 empty] | (株)九州アイム | 中原工業(株) | (有)九州ボード
| 姿見鏡 | W300×H1500 | 1 | か所 | 22500 |  |  |  | - |  |  | - |  |  |  | 45000 | 48000 | 49000 | 45000 | 50% | 22500 | 22500
| 湯沸室 | W2100×D600×H900 | [13 empty] | (株)九州アイム | 中原工業(株) | (有)九州ボード
| コンパクトキッチン | ｶﾞｽｺﾝﾛ･吊棚･ｸﾞﾘﾙ | 1 | か所 | 237000 |  |  |  | - |  |  | - |  |  |  | 474000 | 494000 | 512000 | 474000 | 50% | 237000 | 237000
LIXIL:ﾃｨｵﾍﾞｰｼｯｸ同等
|  | W270×H740×D165 ﾅｶ工業(株): | [13 empty] | (株)九州アイム | 中原工業(株) | (有)九州ボード
| 消火器ボックス | 全埋込ｵｰﾌﾟﾝﾀｲﾌﾟ NHE-R同等 | 1 | か所 | 20500 |  |  |  | - |  |  | - |  |  |  | 41000 | 46000 | 49000 | 41000 | 50% | 20500 | 20500
| 格納庫 | [14 empty] | (株)九州アイム | 中原工業(株) | (有)九州ボード
| 車止め | 110/200×120×600 | 2 | か所 | 2700 |  |  |  | - |  |  | - |  |  |  | 5400 | 6200 | 6900 | 5400 | 50% | 2700 | 2700
18 | 外構工事
18-1 | 舗装工事
P-403
| アスファルト舗装 | A-5-15 | 397 | ㎡ | 3940 | 3939 | 1 |  | 3900 | 1.01 | 3939 | - |  |  | 3939
P-405
| 地先境界ブロック | 120×120×600 20R | 6.9 | ｍ | 4040 | 4040 | 1 |  | 4000 | 1.01 | 4040 | - |  |  | 4040
P-405
| 地先境界ブロック | A種 120×120×600 | 32.5 | ｍ | 4040 | 4040 | 1 |  | 4000 | 1.01 | 4040 | - |  |  | 4040
合計
| 歩車道境界ブロック | B種 180/230×250×600 | 14.6 | ｍ | 5690 | 5692.5
P-405
|  | ｺﾝｸﾘｰﾄ縁石 150/170×200×600 | 1 | ｍ |  | 5151 | 1 |  | 5100 | 1.01 | 5151 | - |  |  | 5151
[9 empty] | 物価P-251(850/0.6) |  |  | 資料P-365(880/0.6)
|  | 歩車道境界A 150/170×200×600 材料のみ | 1 | ｍ |  | -1442 | -1 |  | 1417 | 1 | 1417 | 1467 | 1 | 1467 | 1442
[9 empty] | 物価P-251(1170/0.6) |  |  | 資料P-365(1210/0.6)
|  | 歩車道境界B 180/205×250×600 材料のみ | 1 | ｍ |  | 1983.5 | 1 |  | 1950 | 1 | 1950 | 2017 | 1 | 2017 | 1983.5
| 白線引き | W=100 | 36 | ｍ |  |  |  |  | - |  |  | -
| 白線引き | 文字 1000×1500 | 4 | か所 |  |  |  |  | - |  |  | -
[9 empty] | 市-3 |  |  | 市-9
| 舗装部鋤取 |  | 46 | m3 | 320 | 318.2 | 1 |  | 310 | 1.01 | 313.1 | 320 | 1.01 | 323.2 | 318.15
[9 empty] | P-127 |  |  | P-59
| 舗装部盛土 | B種 | 19.3 | m3 | 830 | 828.2 | 1 |  | 810 | 1.01 | 818.1 | 830 | 1.01 | 838.3 | 828.2
[16 empty] | (株)丸清 | (株)三洋建設 | (有)第一環境
| 建設発生土運搬 | 場外処分 | 26.7 | m3 | 3500 |  |  |  | - |  |  | - |  |  |  | 5000 | 6000 | 6500 | 5000 | 70% | 3500 | 3500
18-2 | 排水工事
[16 empty] | (株)九州アイム | 中原工業(株) | (有)九州ボード
| 集水桝 | 650×650 ｸﾞﾚｰﾁﾝｸﾞ蓋共 | 2 | か所 | 28000 |  |  |  | - |  |  | - |  |  |  | 43200 | 48000 | 54000 | 43200 | 65% | 28080 | 28000
| 集水桝 | [14 empty] | (株)九州アイム | 中原工業(株) | (有)九州ボード
| 嵩上げ | H=260 | 1 | か所 | 3770 |  |  |  | - |  |  | - |  |  |  | 5800 | 6200 | 6800 | 5800 | 65% | 3770 | 3770
| 集水桝 | [14 empty] | (株)九州アイム | 中原工業(株) | (有)九州ボード
| 嵩上げ | H=320 | 1 | か所 | 4550 |  |  |  | - |  |  | - |  |  |  | 7000 | 7500 | 8200 | 7000 | 65% | 4550 | 4550
集水桝
| グレーチング蓋仮撤去復旧 |  | 2 | か所 |  |  |  |  | - |  |  | -
P-405
| Ｕ形側溝 | 240型 | 20.9 | ｍ | 6210 | 6211.5 | 1 |  | 6150 | 1.01 | 6211.5 | - |  |  | 6211.5
| Ｕ形側溝 |  |  |  |  | 合計
| グレーチング蓋 | 240型用 T-20 細目 枠共 | 20.9 | ｍ | 10400 | 10409
改訂55版 建設工事標準歩掛 P1153
[9 empty] | 物価P-269(T-14準用) |  |  | 資料P-393(T-14準用)
|  | ｸﾞﾚｰﾁﾝｸﾞ蓋 240型用 T-20 細目 枠共 | 1 | ｍ |  | 5620 | 1 |  | 5620 | 1 | 5620 | 5620 | 1 | 5620 | 5620
[9 empty] | 物価P-866 |  |  | 資料P-956
|  | 特殊作業員 | 1 | 人 |  | 2150 | 0.1 |  | 21500 | 1 | 21500 | 21500 | 1 | 21500 | 21500
[9 empty] | 物価P-866 |  |  | 資料P-956
|  | 左官 | 1 | 人 |  | 904 | 0.04 |  | 22600 | 1 | 22600 | 22600 | 1 | 22600 | 22600
|  | その他 (材+労)×20% | 1 | 式 |  | 1735 | 0.2
[9 empty] | 市-3 |  |  | 市-9
| 根切 |  | 7.4 | m3 | 560 | 560.6 | 1 |  | 570 | 1.01 | 575.7 | 540 | 1.01 | 545.4 | 560.55
[9 empty] | 市-3 |  |  | 市-9
| 埋戻 |  | 6.2 | m3 | 800 | 803 | 1 |  | 760 | 1.01 | 767.6 | 830 | 1.01 | 838.3 | 802.95
[16 empty] | (株)丸清 | (株)三洋建設 | (有)第一環境
| 建設発生土運搬 | 場外処分 | 1.2 | m3 | 3500 |  |  |  | - |  |  | - |  |  |  | 5000 | 6000 | 6500 | 5000 | 70% | 3500 | 3500
18-3 | 囲障工事
|  | H=600 基礎:180×180×450 | [13 empty] | (株)九州アイム | 中原工業(株) | (有)九州ボード
| メッシュフェンス | 四国化成工業(株):LMF20型同等 | 33 | ｍ | 4920 |  |  |  | - |  |  | - |  |  |  | 8200 | 9000 | 10000 | 8200 | 60% | 4920 | 4920
|  | H=1000 | [13 empty] | (株)九州アイム | 中原工業(株) | (有)九州ボード
| メッシュフェンス | 四国化成工業(株):LMF20型同等 | 15.4 | ｍ | 6000 |  |  |  | - |  |  | - |  |  |  | 10000 | 11000 | 12000 | 10000 | 60% | 6000 | 6000
|  | H=1200 | [13 empty] | (株)九州アイム | 中原工業(株) | (有)九州ボード
| メッシュフェンス | 四国化成工業(株):LMF20型同等 | 46.8 | ｍ | 6600 |  |  |  | - |  |  | - |  |  |  | 11000 | 11500 | 12500 | 11000 | 60% | 6600 | 6600
[16 empty] | (株)九州アイム | 中原工業(株) | (有)九州ボード
| メッシュフェンス門扉 | W1040×H1200 | 2 | か所 | 79200 |  |  |  | - |  |  | - |  |  |  | 132000 | 140000 | 155000 | 132000 | 60% | 79200 | 79200
四国化成工業(株):
LMM10型(片開き)同等
旋回スペース廻り
| ＲＣ塀 |  | 15.4 | ｍ |  |  |  |  | - |  |  | -
水路境界
| ＲＣ塀 |  | 36.7 | ｍ |  |  |  |  | - |  |  | -
公園境界
| ＲＣ塀 |  | 10.1 | ｍ |  |  |  |  | - |  |  | -
メッシュフェンス門扉
| 基礎 | 300×300×H500 | 2 | か所 |  |  |  |  | - |  |  | -
メッシュフェンス門扉
| 基礎 | 1340×300×H1300 | 1 | か所 |  |  |  |  | - |  |  | -
[9 empty] | 市-3 |  |  | 市-9
| 根切 |  | 80.6 | m3 | 560 | 560.6 | 1 |  | 570 | 1.01 | 575.7 | 540 | 1.01 | 545.4 | 560.55
[9 empty] | 市-3 |  |  | 市-9
| 埋戻 |  | 58.3 | m3 | 800 | 803 | 1 |  | 760 | 1.01 | 767.6 | 830 | 1.01 | 838.3 | 802.95
[16 empty] | (株)丸清 | (株)三洋建設 | (有)第一環境
| 建設発生土運搬 | 場外処分 | 22.3 | m3 | 3500 |  |  |  | - |  |  | - |  |  |  | 5000 | 6000 | 6500 | 5000 | 70% | 3500 | 3500
18-4 | その他工事
|  | 上下式 ｽﾃﾝﾚｽ製 H=710 基礎共 | [13 empty] | (株)九州アイム | 中原工業(株) | (有)九州ボード
| 車止めバリカー | 帝金:KS-11C同等 | 3 | か所 | 43800 |  |  |  | - |  |  | - |  |  |  | 87600 | 92100 | 98500 | 87600 | 50% | 43800 | 43800
| プロパンガスボンベ基礎 | 1000×500×H100 | 1 | か所 |  |  |  |  | - |  |  | -
| ホース干しポール基礎 |  | 1 | 式 |  |  |  |  | - |  |  | -
| ベンチ移設 | 木製 W1800×D390×H450 | 2 | か所 |  |  |  |  | - |  |  | -
| ゴミステーション移設 | W1400×D900×H1200 CB基礎共 | 1 | か所 |  |  |  |  | - |  |  | -
| ガードレール撤去跡 | [10 empty] | P-403(無収縮ﾓﾙﾀﾙ注入準用)
| モルタル詰め | 0.057×0.057×3.14×0.4 | 27 | か所 | 1360 | 1357.4 | 0.004 |  | - |  |  | 336000 | 1.01 | 339360 | 339360
[9 empty] | 市-3 |  |  | 市-9
| 根切 |  | 45.6 | m3 | 560 | 560.6 | 1 |  | 570 | 1.01 | 575.7 | 540 | 1.01 | 545.4 | 560.55
[9 empty] | 市-3 |  |  | 市-9
| 埋戻 |  | 43.5 | m3 | 800 | 803 | 1 |  | 760 | 1.01 | 767.6 | 830 | 1.01 | 838.3 | 802.95
[16 empty] | (株)丸清 | (株)三洋建設 | (有)第一環境
| 建設発生土運搬 | 場外処分 | 2.1 | m3 | 3500 |  |  |  | - |  |  | - |  |  |  | 5000 | 6000 | 6500 | 5000 | 70% | 3500 | 3500
18-5 | 撤去工事
| 集水桝 |  |  |  |  | 合計
| 基礎コンクリート撤去 | 有筋 | 0.3 | m3 | 89900 | 89853.3
平成31年版 公共建築工事積算基準 表A2-2-1
[9 empty] | 物価P-866 |  |  | 資料P-956
|  | 特殊作業員 | 1 | 人 |  | 58050 | 2.7 |  | 21500 | 1 | 21500 | 21500 | 1 | 21500 | 21500
[9 empty] | 物価P-866 |  |  | 資料P-956
|  | 普通作業員 | 1 | 人 |  | 13056 | 0.68 |  | 19200 | 1 | 19200 | 19200 | 1 | 19200 | 19200
[9 empty] | 物価P-866 |  |  | 資料P-956
|  | 溶接工 | 1 | 人 |  | 729 | 0.03 |  | 24300 | 1 | 24300 | 24300 | 1 | 24300 | 24300
[9 empty] | 物価P-773 |  |  | 資料P-262
|  | 酸素 | 1 | m3 |  | 22 | 0.08 |  | 285 | 1 | 285 | 265 | 1 | 265 | 275
[9 empty] | 物価P-773 |  |  | 資料P-262
|  | ｱｾﾁﾚﾝ | 1 | ㎏ |  | 25.3 | 0.02 |  | 1250 | 1 | 1250 | 1280 | 1 | 1280 | 1265
|  | その他 (労+雑)×25% | 1 | 式 |  | 17971 | 0.25
| 擬石擁壁 |  |  |  |  | 合計
| 基礎コンクリート撤去 | 無筋 | 0.4 | m3 | 53300 | 53329.6
平成31年版 公共建築工事積算基準 表A2-2-1
[9 empty] | 物価P-866 |  |  | 資料P-956
|  | 特殊作業員 | 1 | 人 |  | 34830 | 1.62 |  | 21500 | 1 | 21500 | 21500 | 1 | 21500 | 21500
[9 empty] | 物価P-866 |  |  | 資料P-956
|  | 普通作業員 | 1 | 人 |  | 7833.6 | 0.408 |  | 19200 | 1 | 19200 | 19200 | 1 | 19200 | 19200
|  | その他 (労+雑)×25% | 1 | 式 |  | 10666 | 0.25
| ベンチ |  |  |  |  | 合計
| 基礎コンクリート撤去 | 無筋 | 0.2 | m3 | 53300 | 53329.6
平成31年版 公共建築工事積算基準 表A2-2-1
[9 empty] | 物価P-866 |  |  | 資料P-956
|  | 特殊作業員 | 1 | 人 |  | 34830 | 1.62 |  | 21500 | 1 | 21500 | 21500 | 1 | 21500 | 21500
[9 empty] | 物価P-866 |  |  | 資料P-956
|  | 普通作業員 | 1 | 人 |  | 7833.6 | 0.408 |  | 19200 | 1 | 19200 | 19200 | 1 | 19200 | 19200
|  | その他 (労+雑)×25% | 1 | 式 |  | 10666 | 0.25
| シーソー |  |  |  |  | 合計
| 基礎コンクリート撤去 | 無筋 | 0.4 | m3 | 53300 | 53329.6
平成31年版 公共建築工事積算基準 表A2-2-1
[9 empty] | 物価P-866 |  |  | 資料P-956
|  | 特殊作業員 | 1 | 人 |  | 34830 | 1.62 |  | 21500 | 1 | 21500 | 21500 | 1 | 21500 | 21500
[9 empty] | 物価P-866 |  |  | 資料P-956
|  | 普通作業員 | 1 | 人 |  | 7833.6 | 0.408 |  | 19200 | 1 | 19200 | 19200 | 1 | 19200 | 19200
|  | その他 (労+雑)×25% | 1 | 式 |  | 10666 | 0.25
| 集水桝 |  |  |  |  | 合計
| 捨コンクリート撤去 |  | 0.03 | m3 | 53300 | 53329.6
平成31年版 公共建築工事積算基準 表A2-2-1
[9 empty] | 物価P-866 |  |  | 資料P-956
|  | 特殊作業員 | 1 | 人 |  | 34830 | 1.62 |  | 21500 | 1 | 21500 | 21500 | 1 | 21500 | 21500
[9 empty] | 物価P-866 |  |  | 資料P-956
|  | 普通作業員 | 1 | 人 |  | 7833.6 | 0.408 |  | 19200 | 1 | 19200 | 19200 | 1 | 19200 | 19200
|  | その他 (労+雑)×25% | 1 | 式 |  | 10666 | 0.25
| シーソー |  |  |  |  | 合計
| 捨コンクリート撤去 |  | 0.1 | m3 | 53300 | 53329.6
平成31年版 公共建築工事積算基準 表A2-2-1
[9 empty] | 物価P-866 |  |  | 資料P-956
|  | 特殊作業員 | 1 | 人 |  | 34830 | 1.62 |  | 21500 | 1 | 21500 | 21500 | 1 | 21500 | 21500
[9 empty] | 物価P-866 |  |  | 資料P-956
|  | 普通作業員 | 1 | 人 |  | 7833.6 | 0.408 |  | 19200 | 1 | 19200 | 19200 | 1 | 19200 | 19200
|  | その他 (労+雑)×25% | 1 | 式 |  | 10666 | 0.25
| 集水桝 | [7 empty] | 市-3(根切準用) |  |  | 市-9(根切準用)
| 砕石撤去 |  | 0.1 | m3 | 560 | 560.6 | 1 |  | 570 | 1.01 | 575.7 | 540 | 1.01 | 545.4 | 560.55
| ベンチ | [7 empty] | 市-3(根切準用) |  |  | 市-9(根切準用)
| 砕石撤去 |  | 0.2 | m3 | 560 | 560.6 | 1 |  | 570 | 1.01 | 575.7 | 540 | 1.01 | 545.4 | 560.55
| シーソー | [7 empty] | 市-3(根切準用) |  |  | 市-9(根切準用)
| 砕石撤去 |  | 0.2 | m3 | 560 | 560.6 | 1 |  | 570 | 1.01 | 575.7 | 540 | 1.01 | 545.4 | 560.55
| 縁石撤去 |  | 53.5 | ｍ |  |  |  |  | - |  |  | -
合計
| ＣＢ撤去 |  | 1.4 | m3 | 35900 | 35940.9
平成31年版 公共建築工事積算基準 表A2-2-3
[9 empty] | 物価P-866 |  |  | 資料P-956
|  | 特殊作業員 | 1 | 人 |  | 23220 | 1.08 |  | 21500 | 1 | 21500 | 21500 | 1 | 21500 | 21500
[9 empty] | 物価P-866 |  |  | 資料P-956
|  | 普通作業員 | 1 | 人 |  | 5222.4 | 0.272 |  | 19200 | 1 | 19200 | 19200 | 1 | 19200 | 19200
[9 empty] | 物価P-866 |  |  | 資料P-956
|  | 溶接工 | 1 | 人 |  | 291.6 | 0.012 |  | 24300 | 1 | 24300 | 24300 | 1 | 24300 | 24300
[9 empty] | 物価P-773 |  |  | 資料P-262
|  | 酸素 | 1 | m3 |  | 8.8 | 0.032 |  | 285 | 1 | 285 | 265 | 1 | 265 | 275
[9 empty] | 物価P-773 |  |  | 資料P-262
|  | ｱｾﾁﾚﾝ | 1 | ㎏ |  | 10.1 | 0.008 |  | 1250 | 1 | 1250 | 1280 | 1 | 1280 | 1265
|  | その他 (労+雑)×25% | 1 | 式 |  | 7188 | 0.25
P-363
| カッター入れ | ｺﾝｸﾘｰﾄ面 | 2.2 | ｍ | 610 | 606 | 1 |  | - |  |  | 600 | 1.01 | 606 | 606
集水桝
| グレーチング蓋撤去 | 500×500 | 1 | か所 |  |  |  |  | - |  |  | -
| 擬石フェンス撤去 |  | 37 | ｍ |  |  |  |  | - |  |  | -
| イチョウ撤去 |  | 1 | 本 |  |  |  |  | - |  |  | -
| カイヅカ撤去 |  | 1 | 本 |  |  |  |  | - |  |  | -
| サクラ撤去 |  | 2 | 本 |  |  |  |  | - |  |  | -
| ツツジ撤去 |  | 122 | 本 |  |  |  |  | - |  |  | -
| バリカー撤去 |  | 2 | か所 |  |  |  |  | - |  |  | -
| ガードレール撤去 | H=700 | 50.3 | ｍ |  |  |  |  | - |  |  | -
| ベンチ撤去 | 木製 W1800×D390×H450 | 2 | か所 |  |  |  |  | - |  |  | -
| シーソー撤去 | 木製 W3600×D170 | 1 | か所 |  |  |  |  | - |  |  | -
シーソー
| タイヤ撤去 | φ600 | 2 | か所 |  |  |  |  | - |  |  | -
| 看板撤去 | W420×H715 丸柱:H=2100 | 1 | か所 |  |  |  |  | - |  |  | -
(積込・運搬）
P-363
| 発生材積込費 | ｺﾝｸﾘｰﾄ類 人力 | 7.1 | m3 | 9090 | 9090 | 1 |  | - |  |  | 9000 | 1.01 | 9090 | 9090
P-363
| 発生材積込費 | ﾎﾞｰﾄﾞ･木材類 人力 | 1 | m3 | 5560 | 5555 | 1 |  | - |  |  | 5500 | 1.01 | 5555 | 5555
[16 empty] | (株)丸清 | (株)三洋建設 | (有)第一環境
| 発生材運搬費 | 有筋ｺﾝｸﾘｰﾄ類 | 0.3 | m3 | 3000 |  |  |  | - |  |  | - |  |  |  | 5000 | 6000 | 6500 | 5000 | 60% | 3000 | 3000
[16 empty] | (株)丸清 | (株)三洋建設 | (有)第一環境
| 発生材運搬費 | 無筋ｺﾝｸﾘｰﾄ類 | 3.1 | m3 | 3000 |  |  |  | - |  |  | - |  |  |  | 5000 | 6000 | 6500 | 5000 | 60% | 3000 | 3000
[16 empty] | (株)丸清 | (株)三洋建設 | (有)第一環境
| 発生材運搬費 | ｺﾝｸﾘｰﾄﾌﾞﾛｯｸ | 1.4 | m3 | 3000 |  |  |  | - |  |  | - |  |  |  | 5000 | 6000 | 6500 | 5000 | 60% | 3000 | 3000
[16 empty] | (株)丸清 | (株)三洋建設 | (有)第一環境
| 発生材運搬費 | 砕石 | 1.6 | m3 | 3000 |  |  |  | - |  |  | - |  |  |  | 5000 | 6000 | 6500 | 5000 | 60% | 3000 | 3000
[16 empty] | (株)丸清 | (株)三洋建設 | (有)第一環境
| 発生材運搬費 | ｶﾞﾗｽ､陶器くず類 | 0.1 | m3 | 3000 |  |  |  | - |  |  | - |  |  |  | 5000 | 6000 | 6500 | 5000 | 60% | 3000 | 3000
[16 empty] | (株)丸清 | (株)三洋建設 | (有)第一環境
| 発生材運搬費 | 木くず類 | 1 | m3 | 3000 |  |  |  | - |  |  | - |  |  |  | 5000 | 6000 | 6500 | 5000 | 60% | 3000 | 3000
[16 empty] | (株)丸清 | (株)三洋建設 | (有)第一環境
| 発生材運搬費 | 廃ﾌﾟﾗｽﾁｯｸ類 | 0.01 | m3 | 3000 |  |  |  | - |  |  | - |  |  |  | 5000 | 6000 | 6500 | 5000 | 60% | 3000 | 3000
[16 empty] | (株)丸清 | (株)三洋建設 | (有)第一環境
| 発生材運搬費 | 鉄くず | 0.6 | m3 | 3000 |  |  |  | - |  |  | - |  |  |  | 5000 | 6000 | 6500 | 5000 | 60% | 3000 | 3000
[16 empty] | (株)丸清 | (株)三洋建設 | (有)第一環境
| 発生材運搬費 | ｽﾃﾝﾚｽくず | 0.02 | m3 | 3000 |  |  |  | - |  |  | - |  |  |  | 5000 | 6000 | 6500 | 5000 | 60% | 3000 | 3000
[16 empty] | (株)丸清 | (株)三洋建設 | (有)第一環境
| 発生材運搬費 | 鉄筋くず | 0.02 | m3 | 3000 |  |  |  | - |  |  | - |  |  |  | 5000 | 6000 | 6500 | 5000 | 60% | 3000 | 3000
別紙-1 | 大工手間 | 釘･金物共
[9 empty] | 物価P-866 |  |  | 資料P-956
| 大工 | 84.99㎡×0.9人 | 76.5 | 人 | 23800 | 23800 | 1 |  | 23800 | 1 | 23800 | 23800 | 1 | 23800 | 23800
[9 empty] | 物価P-866 |  |  | 資料P-956
| 普通作業員 | 84.99㎡×0.21人 | 18 | 人 | 19200 | 19200 | 1 |  | 19200 | 1 | 19200 | 19200 | 1 | 19200 | 19200
[9 empty] | 物価P-456 |  |  | 資料P-249
| くぎ | 84.99㎡×0.7㎏ | 59.5 | ㎏ | 360 | 360 | 1 |  | 360 | 1 | 360 | 360 | 1 | 360 | 360
[9 empty] | 物価P-456 |  |  | 資料P-249
| 金物 | 84.99㎡×2.0㎏ | 170 | ㎏ | 360 | 360 | 1 |  | 360 | 1 | 360 | 360 | 1 | 360 | 360
代価-1 | 白線引き | W=100
（ 1ｍ当り ）
[9 empty] | 物価P-198 |  |  | 資料P-256
| 塗料 | ｶﾞﾗｽﾋﾞｰｽﾞ共 570㎏/1000ｍ | 0.57 | ㎏ | 160 | 162.5 | 1 |  | 160 | 1 | 160 | 165 | 1 | 165 | 162.5
[9 empty] | 物価P-198 |  |  | 資料P-256
| プライマー | 25㎏/1000ｍ | 0.025 | ㎏ | 350 | 350 | 1 |  | 360 | 1 | 360 | 340 | 1 | 340 | 350
[9 empty] | 物価P-771 |  |  | 資料P-259
| 軽油 | 44L/1000ｍ | 0.044 | L | 100 | 101.5 | 1 |  | 102 | 1 | 102 | 101 | 1 | 101 | 101.5
| その他 | 主材料×0.05 | 1 | 式 |  |  |  |  | - |  |  | -
[9 empty] | 土木P-302 |  |  | 土木P-374
| 区画線設置 |  | 1 | ｍ | 170 | 167.6 | 1 |  | 165.9 | 1.01 | 167.6 | 165.9 | 1.01 | 167.6 | 167.6
代価-2 | 白線引き | 文字 1000×1500
（ 1か所当り ）
|  | ｶﾞﾗｽﾋﾞｰｽﾞ共 570㎏/1000ｍ | [6 empty] | 物価P-198 |  |  | 資料P-256
| 塗料 | =0.57㎏×5.35ｍ | 3.05 | ㎏ | 160 | 162.5 | 1 |  | 160 | 1 | 160 | 165 | 1 | 165 | 162.5
|  | 25㎏/1000ｍ=0.025㎏×5.35ｍ | [6 empty] | 物価P-198 |  |  | 資料P-256
| プライマー | =0.134 | 0.134 | ㎏ | 350 | 350 | 1 |  | 360 | 1 | 360 | 340 | 1 | 340 | 350
|  | 44L/1000ｍ=0.044L×5.35ｍ | [6 empty] | 物価P-771 |  |  | 資料P-259
| 軽油 | =0.235 | 0.235 | L | 100 | 101.5 | 1 |  | 102 | 1 | 102 | 101 | 1 | 101 | 101.5
| その他 | 主材料×0.05 | 1 | 式 |  |  |  |  | - |  |  | -
[9 empty] | 土木P-308 |  |  | 土木P-374
| 区画線設置 |  | 5.35 | ｍ | 420 | 418.9 | 1 |  | 414.8 | 1.01 | 418.9 | 414.8 | 1.01 | 418.9 | 418.9
代価-3 | 集水桝 | 650×650 ｸﾞﾚｰﾁﾝｸﾞ蓋共
（ 1か所当り ）
[9 empty] | P-157 |  |  | P-89
| 再生クラッシャラン |  | 0.08 | m3 | 4900 | 4898.5 | 1 |  | 5200 | 1.01 | 5252 | 4500 | 1.01 | 4545 | 4898.5
[9 empty] | 物価P-104 |  |  | 資料P-128
| 捨コンクリート | Fc18N S15 | 0.03 | m3 | 13000 | 13000 | 1 |  | 13000 | 1 | 13000 | 13000 | 1 | 13000 | 13000
[9 empty] | 物価P-104 |  |  | 資料P-128
| 鉄筋コンクリート | Fc18+3N S15 | 0.33 | m3 | 13500 | 13450 | 1 |  | 13450 | 1 | 13450 | 13450 | 1 | 13450 | 13450
合計
| コンクリート打設手間 | 捨ｺﾝｸﾘｰﾄ | 0.03 | m3 | 6990 | 6988
改訂22版 工事歩掛要覧 表･建･5-3
[9 empty] | 物価P-866 |  |  | 資料P-956
|  | 特殊作業員 | 1 | m3 |  | 5590 | 0.26 |  | 21500 | 1 | 21500 | 21500 | 1 | 21500 | 21500
|  | その他 労×25% | 1 | 式 |  | 1398 | 0.25
合計
| コンクリート打設手間 | 小型構造物 | 0.33 | m3 | 17500 | 17469
改訂22版 工事歩掛要覧 表･建･5-4
[9 empty] | 物価P-866 |  |  | 資料P-956
|  | 特殊作業員 | 1 | m3 |  | 13975 | 0.65 |  | 21500 | 1 | 21500 | 21500 | 1 | 21500 | 21500
|  | その他 労×25% | 1 | 式 |  | 3494 | 0.25
[9 empty] | 市-16 |  |  | 市-22
| 型枠 | 小型構造物 | 4.59 | ㎡ | 3640 | 3636 | 1 |  | 3300 | 1.01 | 3333 | 3900 | 1.01 | 3939 | 3636
[9 empty] | 市-16 |  |  | 市-22
| 型枠運搬費 | 4t車 | 4.59 | ㎡ | 250 | 252.5 | 1 |  | 250 | 1.01 | 252.5 | 250 | 1.01 | 252.5 | 252.5
[9 empty] | 物価P-16 |  |  | 資料P-24
| 異形鉄筋 | SD295A D10 | 22.84 | ㎏ | 76 | 76 | 1 |  | 77 | 1 | 77 | 75 | 1 | 75 | 76
[9 empty] | 市-6 |  |  | 市-12
| 鉄筋加工組立 | 小型構造物 | 21.96 | ㎏ | 63 | 62.6 | 1 |  | 61 | 1.01 | 61.6 | 63 | 1.01 | 63.6 | 62.6
[9 empty] | 市-6 |  |  | 市-12
| 鉄筋運搬費 | 4t車 | 21.96 | ㎏ | 4 | 3.8 | 1 |  | 3.5 | 1.01 | 3.5 | 4 | 1.01 | 4 | 3.75
[9 empty] | 物価P-777 |  |  | 資料P-75
| スクラップ控除 |  | -0.61 | ㎏ | 21 | 20.8 | 1 |  | 20 | 1 | 20 | 21.5 | 1 | 21.5 | 20.75
| 笠木 | [7 empty] | 市-23 |  |  | 市-29
| コンクリート直均し仕上げ | W=125 仕上 | 2.6 | ｍ | 490 | 494.9 | 1 |  | 500 | 1.01 | 505 | 480 | 1.01 | 484.8 | 494.9
500×500×32 細目 T-2
| グレーチング蓋 | (株)中部ｺｰﾎﾟﾚｰｼｮﾝ:ﾎﾞﾙﾄ固定式 | 1 | か所 |  |  |  |  | - |  |  | -
細目正方形桝蓋 ﾊﾟｯｷﾝ無し
CXHBBF332-44A(受枠共)同等
集水桝
代価-4 | グレーチング蓋仮撤去復旧
（ 1か所当り ）
（仮撤去）
[9 empty] | 物価P-866 |  |  | 資料P-956
| 特殊作業員 | 0.11人×0.4 | 0.044 | 人 | 21500 | 21500 | 1 |  | 21500 | 1 | 21500 | 21500 | 1 | 21500 | 21500
[9 empty] | 物価P-866 |  |  | 資料P-956
| 左官 | 0.04人×0.4 | 0.016 | 人 | 22600 | 22600 | 1 |  | 22600 | 1 | 22600 | 22600 | 1 | 22600 | 22600
| その他 | (材+労)×20% | 1 | 式 |  |  |  |  | - |  |  | -
（復旧）
[9 empty] | 物価P-866 |  |  | 資料P-956
| 特殊作業員 |  | 0.11 | 人 | 21500 | 21500 | 1 |  | 21500 | 1 | 21500 | 21500 | 1 | 21500 | 21500
[9 empty] | 物価P-866 |  |  | 資料P-956
| 左官 |  | 0.04 | 人 | 22600 | 22600 | 1 |  | 22600 | 1 | 22600 | 22600 | 1 | 22600 | 22600
| その他 | (材+労)×20% | 1 | 式 |  |  |  |  | - |  |  | -
旋回スペース廻り
代価-5 | ＲＣ塀
（ 1ｍ当り ）
[9 empty] | P-157 |  |  | P-89
| 再生クラッシャラン |  | 0.06 | m3 | 4900 | 4898.5 | 1 |  | 5200 | 1.01 | 5252 | 4500 | 1.01 | 4545 | 4898.5
[9 empty] | 市-3 |  |  | 市-9
| 床付け |  | 0.64 | ㎡ | 240 | 242.4 | 1 |  | 220 | 1.01 | 222.2 | 260 | 1.01 | 262.6 | 242.4
[9 empty] | 物価P-104 |  |  | 資料P-128
| 捨コンクリート | Fc18N S15 | 0.03 | m3 | 13000 | 13000 | 1 |  | 13000 | 1 | 13000 | 13000 | 1 | 13000 | 13000
[9 empty] | 物価P-104 |  |  | 資料P-128
| 鉄筋コンクリート | Fc18+3N S15 | 0.24 | m3 | 13500 | 13450 | 1 |  | 13450 | 1 | 13450 | 13450 | 1 | 13450 | 13450
合計
| コンクリート打設手間 | 捨ｺﾝｸﾘｰﾄ | 0.03 | m3 | 6990 | 6988
改訂22版 工事歩掛要覧 表･建･5-3
[9 empty] | 物価P-866 |  |  | 資料P-956
|  | 特殊作業員 | 1 | m3 |  | 5590 | 0.26 |  | 21500 | 1 | 21500 | 21500 | 1 | 21500 | 21500
|  | その他 労×25% | 1 | 式 |  | 1398 | 0.25
合計
| コンクリート打設手間 | 小型構造物 | 0.24 | m3 | 11600 | 11556
改訂22版 工事歩掛要覧 表･建･5-4
[9 empty] | 物価P-866 |  |  | 資料P-956
|  | 特殊作業員 | 1 | m3 |  | 9245 | 0.43 |  | 21500 | 1 | 21500 | 21500 | 1 | 21500 | 21500
|  | その他 労×25% | 1 | 式 |  | 2311 | 0.25
[9 empty] | 市-16 |  |  | 市-22
| 普通型枠 |  | 1.14 | ㎡ | 3640 | 3636 | 1 |  | 3300 | 1.01 | 3333 | 3900 | 1.01 | 3939 | 3636
[9 empty] | 市-16 |  |  | 市-22
| 打放型枠 |  | 0.74 | ㎡ | 4290 | 4292.5 | 1 |  | 4000 | 1.01 | 4040 | 4500 | 1.01 | 4545 | 4292.5
[9 empty] | 打放し地上部-（普通型枠基礎､地上差額） 4200-200 |  |  | 4700-200
[9 empty] | 市-16 |  |  | 市-22
| 型枠運搬費 | 4t車 | 1.88 | ㎡ | 250 | 252.5 | 1 |  | 250 | 1.01 | 252.5 | 250 | 1.01 | 252.5 | 252.5
[9 empty] | 物価P-16 |  |  | 資料P-24
| 異形鉄筋 | SD295A D10 | 6.58 | ㎏ | 76 | 76 | 1 |  | 77 | 1 | 77 | 75 | 1 | 75 | 76
[9 empty] | 物価P-16 |  |  | 資料P-24
| 異形鉄筋 | SD295A D13 | 3.41 | ㎏ | 73 | 73 | 1 |  | 74 | 1 | 74 | 72 | 1 | 72 | 73
[9 empty] | 市-6 |  |  | 市-12
| 鉄筋加工組立 | 小型構造物 | 9.61 | ㎏ | 63 | 62.6 | 1 |  | 61 | 1.01 | 61.6 | 63 | 1.01 | 63.6 | 62.6
[9 empty] | 市-6 |  |  | 市-12
| 鉄筋運搬費 | 4t車 | 9.61 | ㎏ | 4 | 3.8 | 1 |  | 3.5 | 1.01 | 3.5 | 4 | 1.01 | 4 | 3.75
[9 empty] | 物価P-777 |  |  | 資料P-75
| スクラップ控除 |  | -0.27 | ㎏ | 21 | 20.8 | 1 |  | 20 | 1 | 20 | 21.5 | 1 | 21.5 | 20.75
| 笠木 | [7 empty] | 市-23 |  |  | 市-29
| コンクリート直均し仕上げ | W=190 仕上 | 1 | ｍ | 490 | 494.9 | 1 |  | 500 | 1.01 | 505 | 480 | 1.01 | 484.8 | 494.9
合計
| 打放補修 |  | 0.74 | ㎡ | 660 | 655.5
平成31年版 公共建築工事積算基準 表 A1-6-1
[9 empty] | 物価P-866 |  |  | 資料P-956
|  | 特殊作業員 | 1 | 人 |  | 537.5 | 0.025 |  | 21500 | 1 | 21500 | 21500 | 1 | 21500 | 21500
|  | その他 労×22% | 1 | 式 |  | 118 | 0.22
水路境界
代価-6 | ＲＣ塀
（ 1ｍ当り ）
[9 empty] | P-157 |  |  | P-89
| 再生クラッシャラン |  | 0.06 | m3 | 4900 | 4898.5 | 1 |  | 5200 | 1.01 | 5252 | 4500 | 1.01 | 4545 | 4898.5
[9 empty] | 市-3 |  |  | 市-9
| 床付け |  | 0.64 | ㎡ | 240 | 242.4 | 1 |  | 220 | 1.01 | 222.2 | 260 | 1.01 | 262.6 | 242.4
[9 empty] | 物価P-104 |  |  | 資料P-128
| 捨コンクリート | Fc18N S15 | 0.03 | m3 | 13000 | 13000 | 1 |  | 13000 | 1 | 13000 | 13000 | 1 | 13000 | 13000
[9 empty] | 物価P-104 |  |  | 資料P-128
| 鉄筋コンクリート | Fc18+3N S15 | 0.31 | m3 | 13500 | 13450 | 1 |  | 13450 | 1 | 13450 | 13450 | 1 | 13450 | 13450
合計
| コンクリート打設手間 | 捨ｺﾝｸﾘｰﾄ | 0.03 | m3 | 6990 | 6988
改訂22版 工事歩掛要覧 表･建･5-3
[9 empty] | 物価P-866 |  |  | 資料P-956
|  | 特殊作業員 | 1 | m3 |  | 5590 | 0.26 |  | 21500 | 1 | 21500 | 21500 | 1 | 21500 | 21500
|  | その他 労×25% | 1 | 式 |  | 1398 | 0.25
合計
| コンクリート打設手間 | 小型構造物 | 0.31 | m3 | 11600 | 11556
改訂22版 工事歩掛要覧 表･建･5-4
[9 empty] | 物価P-866 |  |  | 資料P-956
|  | 特殊作業員 | 1 | m3 |  | 9245 | 0.43 |  | 21500 | 1 | 21500 | 21500 | 1 | 21500 | 21500
|  | その他 労×25% | 1 | 式 |  | 2311 | 0.25
[9 empty] | 市-16 |  |  | 市-22
| 普通型枠 |  | 2.17 | ㎡ | 3640 | 3636 | 1 |  | 3300 | 1.01 | 3333 | 3900 | 1.01 | 3939 | 3636
[9 empty] | 市-16 |  |  | 市-22
| 打放型枠 |  | 0.43 | ㎡ | 4290 | 4292.5 | 1 |  | 4000 | 1.01 | 4040 | 4500 | 1.01 | 4545 | 4292.5
[9 empty] | 打放し地上部-（普通型枠基礎､地上差額） 4200-200 |  |  | 4700-200
[9 empty] | 市-16 |  |  | 市-22
| 型枠運搬費 | 4t車 | 2.6 | ㎡ | 250 | 252.5 | 1 |  | 250 | 1.01 | 252.5 | 250 | 1.01 | 252.5 | 252.5
[9 empty] | 物価P-16 |  |  | 資料P-24
| 異形鉄筋 | SD295A D10 | 8.91 | ㎏ | 76 | 76 | 1 |  | 77 | 1 | 77 | 75 | 1 | 75 | 76
[9 empty] | 物価P-16 |  |  | 資料P-24
| 異形鉄筋 | SD295A D13 | 3.41 | ㎏ | 73 | 73 | 1 |  | 74 | 1 | 74 | 72 | 1 | 72 | 73
[9 empty] | 市-6 |  |  | 市-12
| 鉄筋加工組立 | 小型構造物 | 11.85 | ㎏ | 63 | 62.6 | 1 |  | 61 | 1.01 | 61.6 | 63 | 1.01 | 63.6 | 62.6
[9 empty] | 市-6 |  |  | 市-12
| 鉄筋運搬費 | 4t車 | 11.85 | ㎏ | 4 | 3.8 | 1 |  | 3.5 | 1.01 | 3.5 | 4 | 1.01 | 4 | 3.75
[9 empty] | 物価P-777 |  |  | 資料P-75
| スクラップ控除 |  | -0.33 | ㎏ | 21 | 20.8 | 1 |  | 20 | 1 | 20 | 21.5 | 1 | 21.5 | 20.75
| 笠木 | [7 empty] | 市-23 |  |  | 市-29
| コンクリート直均し仕上げ | W=190 仕上 | 1 | ｍ | 490 | 494.9 | 1 |  | 500 | 1.01 | 505 | 480 | 1.01 | 484.8 | 494.9
合計
| 打放補修 |  | 0.43 | ㎡ | 660 | 655.5
平成31年版 公共建築工事積算基準 表 A1-6-1
[9 empty] | 物価P-866 |  |  | 資料P-956
|  | 特殊作業員 | 1 | 人 |  | 537.5 | 0.025 |  | 21500 | 1 | 21500 | 21500 | 1 | 21500 | 21500
|  | その他 労×22% | 1 | 式 |  | 118 | 0.22
公園境界
代価-7 | ＲＣ塀
（ 1ｍ当り ）
[9 empty] | P-157 |  |  | P-89
| 再生クラッシャラン |  | 0.06 | m3 | 4900 | 4898.5 | 1 |  | 5200 | 1.01 | 5252 | 4500 | 1.01 | 4545 | 4898.5
[9 empty] | 市-3 |  |  | 市-9
| 床付け |  | 0.64 | ㎡ | 240 | 242.4 | 1 |  | 220 | 1.01 | 222.2 | 260 | 1.01 | 262.6 | 242.4
[9 empty] | 物価P-104 |  |  | 資料P-128
| 捨コンクリート | Fc18N S15 | 0.03 | m3 | 13000 | 13000 | 1 |  | 13000 | 1 | 13000 | 13000 | 1 | 13000 | 13000
[9 empty] | 物価P-104 |  |  | 資料P-128
| 鉄筋コンクリート | Fc18+3N S15 | 0.17 | m3 | 13500 | 13450 | 1 |  | 13450 | 1 | 13450 | 13450 | 1 | 13450 | 13450
合計
| コンクリート打設手間 | 捨ｺﾝｸﾘｰﾄ | 0.03 | m3 | 6990 | 6988
改訂22版 工事歩掛要覧 表･建･5-3
[9 empty] | 物価P-866 |  |  | 資料P-956
|  | 特殊作業員 | 1 | m3 |  | 5590 | 0.26 |  | 21500 | 1 | 21500 | 21500 | 1 | 21500 | 21500
|  | その他 労×25% | 1 | 式 |  | 1398 | 0.25
合計
| コンクリート打設手間 | 小型構造物 | 0.17 | m3 | 11600 | 11556
改訂22版 工事歩掛要覧 表･建･5-4
[9 empty] | 物価P-866 |  |  | 資料P-956
|  | 特殊作業員 | 1 | m3 |  | 9245 | 0.43 |  | 21500 | 1 | 21500 | 21500 | 1 | 21500 | 21500
|  | その他 労×25% | 1 | 式 |  | 2311 | 0.25
[9 empty] | 市-16 |  |  | 市-22
| 普通型枠 |  | 1.02 | ㎡ | 3640 | 3636 | 1 |  | 3300 | 1.01 | 3333 | 3900 | 1.01 | 3939 | 3636
[9 empty] | 市-16 |  |  | 市-22
| 打放型枠 |  | 0.12 | ㎡ | 4290 | 4292.5 | 1 |  | 4000 | 1.01 | 4040 | 4500 | 1.01 | 4545 | 4292.5
[9 empty] | 打放し地上部-（普通型枠基礎､地上差額） 4200-200 |  |  | 4700-200
[9 empty] | 市-16 |  |  | 市-22
| 型枠運搬費 | 4t車 | 1.14 | ㎡ | 250 | 252.5 | 1 |  | 250 | 1.01 | 252.5 | 250 | 1.01 | 252.5 | 252.5
[9 empty] | 物価P-16 |  |  | 資料P-24
| 異形鉄筋 | SD295A D10 | 4.87 | ㎏ | 76 | 76 | 1 |  | 77 | 1 | 77 | 75 | 1 | 75 | 76
[9 empty] | 物価P-16 |  |  | 資料P-24
| 異形鉄筋 | SD295A D13 | 3.41 | ㎏ | 73 | 73 | 1 |  | 74 | 1 | 74 | 72 | 1 | 72 | 73
[9 empty] | 市-6 |  |  | 市-12
| 鉄筋加工組立 | 小型構造物 | 7.96 | ㎏ | 63 | 62.6 | 1 |  | 61 | 1.01 | 61.6 | 63 | 1.01 | 63.6 | 62.6
[9 empty] | 市-6 |  |  | 市-12
| 鉄筋運搬費 | 4t車 | 7.96 | ㎏ | 4 | 3.8 | 1 |  | 3.5 | 1.01 | 3.5 | 4 | 1.01 | 4 | 3.75
[9 empty] | 物価P-777 |  |  | 資料P-75
| スクラップ控除 |  | -0.22 | ㎏ | 21 | 20.8 | 1 |  | 20 | 1 | 20 | 21.5 | 1 | 21.5 | 20.75
| 笠木 | [7 empty] | 市-23 |  |  | 市-29
| コンクリート直均し仕上げ | W=190 仕上 | 1 | ｍ | 490 | 494.9 | 1 |  | 500 | 1.01 | 505 | 480 | 1.01 | 484.8 | 494.9
合計
| 打放補修 |  | 0.12 | ㎡ | 660 | 655.5
平成31年版 公共建築工事積算基準 表 A1-6-1
[9 empty] | 物価P-866 |  |  | 資料P-956
|  | 特殊作業員 | 1 | 人 |  | 537.5 | 0.025 |  | 21500 | 1 | 21500 | 21500 | 1 | 21500 | 21500
|  | その他 労×22% | 1 | 式 |  | 118 | 0.22
メッシュフェンス門扉
代価-8 | 基礎 | 300×300×H500
（ 1か所当り ）
[9 empty] | P-157 |  |  | P-89
| 再生クラッシャラン |  | 0.01 | m3 | 4900 | 4898.5 | 1 |  | 5200 | 1.01 | 5252 | 4500 | 1.01 | 4545 | 4898.5
[9 empty] | 市-3 |  |  | 市-9
| 床付け |  | 0.09 | ㎡ | 240 | 242.4 | 1 |  | 220 | 1.01 | 222.2 | 260 | 1.01 | 262.6 | 242.4
[9 empty] | 物価P-104 |  |  | 資料P-128
| 捨コンクリート | Fc18N S15 | 0.01 | m3 | 13000 | 13000 | 1 |  | 13000 | 1 | 13000 | 13000 | 1 | 13000 | 13000
[9 empty] | 物価P-104 |  |  | 資料P-128
| 無筋コンクリート | Fc18+3N S15 | 0.05 | m3 | 13500 | 13450 | 1 |  | 13450 | 1 | 13450 | 13450 | 1 | 13450 | 13450
合計
| コンクリート打設手間 | 捨ｺﾝｸﾘｰﾄ | 0.01 | m3 | 6990 | 6988
改訂22版 工事歩掛要覧 表･建･5-3
[9 empty] | 物価P-866 |  |  | 資料P-956
|  | 特殊作業員 | 1 | m3 |  | 5590 | 0.26 |  | 21500 | 1 | 21500 | 21500 | 1 | 21500 | 21500
|  | その他 労×25% | 1 | 式 |  | 1398 | 0.25
合計
| コンクリート打設手間 | 小型構造物 | 0.05 | m3 | 11600 | 11556
改訂22版 工事歩掛要覧 表･建･5-4
[9 empty] | 物価P-866 |  |  | 資料P-956
|  | 特殊作業員 | 1 | m3 |  | 9245 | 0.43 |  | 21500 | 1 | 21500 | 21500 | 1 | 21500 | 21500
|  | その他 労×25% | 1 | 式 |  | 2311 | 0.25
[9 empty] | 市-16 |  |  | 市-22
| 普通型枠 |  | 0.6 | ㎡ | 3640 | 3636 | 1 |  | 3300 | 1.01 | 3333 | 3900 | 1.01 | 3939 | 3636
[9 empty] | 市-16 |  |  | 市-22
| 型枠運搬費 | 4t車 | 0.6 | ㎡ | 250 | 252.5 | 1 |  | 250 | 1.01 | 252.5 | 250 | 1.01 | 252.5 | 252.5
| 天端 | [7 empty] | 市-23 |  |  | 市-29
| コンクリート直均し仕上げ | 仕上 | 0.09 | ㎡ | 540 | 540.4 | 1 |  | 570 | 1.01 | 575.7 | 500 | 1.01 | 505 | 540.35
メッシュフェンス門扉
代価-9 | 基礎 | 1340×300×H1300
（ 1か所当り ）
[9 empty] | P-157 |  |  | P-89
| 再生クラッシャラン |  | 0.04 | m3 | 4900 | 4898.5 | 1 |  | 5200 | 1.01 | 5252 | 4500 | 1.01 | 4545 | 4898.5
[9 empty] | 市-3 |  |  | 市-9
| 床付け |  | 0.4 | ㎡ | 240 | 242.4 | 1 |  | 220 | 1.01 | 222.2 | 260 | 1.01 | 262.6 | 242.4
[9 empty] | 物価P-104 |  |  | 資料P-128
| 捨コンクリート | Fc18N S15 | 0.02 | m3 | 13000 | 13000 | 1 |  | 13000 | 1 | 13000 | 13000 | 1 | 13000 | 13000
[9 empty] | 物価P-104 |  |  | 資料P-128
| 無筋コンクリート | Fc18+3N S15 | 0.52 | m3 | 13500 | 13450 | 1 |  | 13450 | 1 | 13450 | 13450 | 1 | 13450 | 13450
合計
| コンクリート打設手間 | 捨ｺﾝｸﾘｰﾄ | 0.02 | m3 | 6990 | 6988
改訂22版 工事歩掛要覧 表･建･5-3
[9 empty] | 物価P-866 |  |  | 資料P-956
|  | 特殊作業員 | 1 | m3 |  | 5590 | 0.26 |  | 21500 | 1 | 21500 | 21500 | 1 | 21500 | 21500
|  | その他 労×25% | 1 | 式 |  | 1398 | 0.25
合計
| コンクリート打設手間 | 小型構造物 | 0.52 | m3 | 11600 | 11556
改訂22版 工事歩掛要覧 表･建･5-4
[9 empty] | 物価P-866 |  |  | 資料P-956
|  | 特殊作業員 | 1 | m3 |  | 9245 | 0.43 |  | 21500 | 1 | 21500 | 21500 | 1 | 21500 | 21500
|  | その他 労×25% | 1 | 式 |  | 2311 | 0.25
[9 empty] | 市-16 |  |  | 市-22
| 普通型枠 |  | 4.26 | ㎡ | 3640 | 3636 | 1 |  | 3300 | 1.01 | 3333 | 3900 | 1.01 | 3939 | 3636
[9 empty] | 市-16 |  |  | 市-22
| 型枠運搬費 | 4t車 | 4.26 | ㎡ | 250 | 252.5 | 1 |  | 250 | 1.01 | 252.5 | 250 | 1.01 | 252.5 | 252.5
| 天端 | [7 empty] | 市-23 |  |  | 市-29
| コンクリート直均し仕上げ | W=300 仕上 | 1.34 | ｍ | 490 | 494.9 | 1 |  | 500 | 1.01 | 505 | 480 | 1.01 | 484.8 | 494.9
代価-10 | プロパンガスボンベ基礎 | 1000×500×H100
（ 1か所当り ）
[9 empty] | P-157 |  |  | P-89
| 再生クラッシャラン |  | 0.06 | m3 | 4900 | 4898.5 | 1 |  | 5200 | 1.01 | 5252 | 4500 | 1.01 | 4545 | 4898.5
[9 empty] | 市-3 |  |  | 市-9
| 床付け |  | 0.61 | ㎡ | 240 | 242.4 | 1 |  | 220 | 1.01 | 222.2 | 260 | 1.01 | 262.6 | 242.4
[9 empty] | 物価P-104 |  |  | 資料P-128
| 捨コンクリート | Fc18N S15 | 0.03 | m3 | 13000 | 13000 | 1 |  | 13000 | 1 | 13000 | 13000 | 1 | 13000 | 13000
[9 empty] | 物価P-104 |  |  | 資料P-128
| 鉄筋コンクリート | Fc21+3N S15 | 0.08 | m3 | 14000 | 13950 | 1 |  | 13950 | 1 | 13950 | 13950 | 1 | 13950 | 13950
合計
| コンクリート打設手間 | 捨ｺﾝｸﾘｰﾄ | 0.03 | m3 | 6990 | 6988
改訂22版 工事歩掛要覧 表･建･5-3
[9 empty] | 物価P-866 |  |  | 資料P-956
|  | 特殊作業員 | 1 | m3 |  | 5590 | 0.26 |  | 21500 | 1 | 21500 | 21500 | 1 | 21500 | 21500
|  | その他 労×25% | 1 | 式 |  | 1398 | 0.25
合計
| コンクリート打設手間 | 小型構造物 | 0.08 | m3 | 11600 | 11556
改訂22版 工事歩掛要覧 表･建･5-4
[9 empty] | 物価P-866 |  |  | 資料P-956
|  | 特殊作業員 | 1 | m3 |  | 9245 | 0.43 |  | 21500 | 1 | 21500 | 21500 | 1 | 21500 | 21500
|  | その他 労×25% | 1 | 式 |  | 2311 | 0.25
[9 empty] | 市-16 |  |  | 市-22
| 普通型枠 |  | 0.1 | ㎡ | 3640 | 3636 | 1 |  | 3300 | 1.01 | 3333 | 3900 | 1.01 | 3939 | 3636
[9 empty] | 市-16 |  |  | 市-22
| 打放型枠 |  | 0.2 | ㎡ | 4290 | 4292.5 | 1 |  | 4000 | 1.01 | 4040 | 4500 | 1.01 | 4545 | 4292.5
[9 empty] | 打放し地上部-（普通型枠基礎､地上差額） 4200-200 |  |  | 4700-200
[9 empty] | 市-16 |  |  | 市-22
| 型枠運搬費 | 4t車 | 0.3 | ㎡ | 250 | 252.5 | 1 |  | 250 | 1.01 | 252.5 | 250 | 1.01 | 252.5 | 252.5
[9 empty] | 物価P-16 |  |  | 資料P-24
| 異形鉄筋 | SD295A D10 | 2.33 | ㎏ | 76 | 76 | 1 |  | 77 | 1 | 77 | 75 | 1 | 75 | 76
[9 empty] | 物価P-16 |  |  | 資料P-24
| 異形鉄筋 | SD295A D13 | 3.11 | ㎏ | 73 | 73 | 1 |  | 74 | 1 | 74 | 72 | 1 | 72 | 73
[9 empty] | 市-6 |  |  | 市-12
| 鉄筋加工組立 | 小型構造物 | 5.23 | ㎏ | 63 | 62.6 | 1 |  | 61 | 1.01 | 61.6 | 63 | 1.01 | 63.6 | 62.6
[9 empty] | 市-6 |  |  | 市-12
| 鉄筋運搬費 | 4t車 | 5.23 | ㎏ | 4 | 3.8 | 1 |  | 3.5 | 1.01 | 3.5 | 4 | 1.01 | 4 | 3.75
[9 empty] | 物価P-777 |  |  | 資料P-75
| スクラップ控除 |  | -0.15 | ㎏ | 21 | 20.8 | 1 |  | 20 | 1 | 20 | 21.5 | 1 | 21.5 | 20.75
| 天端 | [7 empty] | 市-23 |  |  | 市-29
| コンクリート直均し仕上げ | 仕上 | 0.5 | ㎡ | 540 | 540.4 | 1 |  | 570 | 1.01 | 575.7 | 500 | 1.01 | 505 | 540.35
合計
| 打放補修 |  | 0.2 | ㎡ | 660 | 655.5
平成31年版 公共建築工事積算基準 表 A1-6-1
[9 empty] | 物価P-866 |  |  | 資料P-956
|  | 特殊作業員 | 1 | 人 |  | 537.5 | 0.025 |  | 21500 | 1 | 21500 | 21500 | 1 | 21500 | 21500
|  | その他 労×22% | 1 | 式 |  | 118 | 0.22
代価-11 | ホース干しポール基礎
[9 empty] | P-157 |  |  | P-89
| 再生クラッシャラン |  | 0.07 | m3 | 4900 | 4898.5 | 1 |  | 5200 | 1.01 | 5252 | 4500 | 1.01 | 4545 | 4898.5
[9 empty] | 市-3 |  |  | 市-9
| 床付け |  | 0.72 | ㎡ | 240 | 242.4 | 1 |  | 220 | 1.01 | 222.2 | 260 | 1.01 | 262.6 | 242.4
[9 empty] | 物価P-104 |  |  | 資料P-128
| 捨コンクリート | Fc18N S15 | 0.07 | m3 | 13000 | 13000 | 1 |  | 13000 | 1 | 13000 | 13000 | 1 | 13000 | 13000
[9 empty] | 物価P-104 |  |  | 資料P-128
| 無筋コンクリート | Fc18+3N S15 | 1 | m3 | 13500 | 13450 | 1 |  | 13450 | 1 | 13450 | 13450 | 1 | 13450 | 13450
合計
| コンクリート打設手間 | 捨ｺﾝｸﾘｰﾄ | 0.07 | m3 | 6990 | 6988
改訂22版 工事歩掛要覧 表･建･5-3
[9 empty] | 物価P-866 |  |  | 資料P-956
|  | 特殊作業員 | 1 | m3 |  | 5590 | 0.26 |  | 21500 | 1 | 21500 | 21500 | 1 | 21500 | 21500
|  | その他 労×25% | 1 | 式 |  | 1398 | 0.25
合計
| コンクリート打設手間 | 小型構造物 | 1 | m3 | 17500 | 17469
改訂22版 工事歩掛要覧 表･建･5-4
[9 empty] | 物価P-866 |  |  | 資料P-956
|  | 特殊作業員 | 1 | m3 |  | 13975 | 0.65 |  | 21500 | 1 | 21500 | 21500 | 1 | 21500 | 21500
|  | その他 労×25% | 1 | 式 |  | 3494 | 0.25
[9 empty] | 市-16 |  |  | 市-22
| 普通型枠 |  | 4 | ㎡ | 3640 | 3636 | 1 |  | 3300 | 1.01 | 3333 | 3900 | 1.01 | 3939 | 3636
[9 empty] | 市-16 |  |  | 市-22
| 型枠運搬費 | 4t車 | 4 | ㎡ | 250 | 252.5 | 1 |  | 250 | 1.01 | 252.5 | 250 | 1.01 | 252.5 | 252.5
| 天端 | [7 empty] | 市-23 |  |  | 市-29
| コンクリート直均し仕上げ | 仕上 | 2 | ㎡ | 540 | 540.4 | 1 |  | 570 | 1.01 | 575.7 | 500 | 1.01 | 505 | 540.35
代価-12 | ベンチ移設
（ 1か所当り ）
[9 empty] | P-157 |  |  | P-89
| 再生クラッシャラン |  | 0.04 | m3 | 4900 | 4898.5 | 1 |  | 5200 | 1.01 | 5252 | 4500 | 1.01 | 4545 | 4898.5
[9 empty] | 市-3 |  |  | 市-9
| 床付け |  | 0.41 | ㎡ | 240 | 242.4 | 1 |  | 220 | 1.01 | 222.2 | 260 | 1.01 | 262.6 | 242.4
[9 empty] | 物価P-104 |  |  | 資料P-128
| 無筋コンクリート | Fc18+3N S15 | 0.06 | m3 | 13500 | 13450 | 1 |  | 13450 | 1 | 13450 | 13450 | 1 | 13450 | 13450
合計
| コンクリート打設手間 | 小型構造物 | 0.06 | m3 | 17500 | 17469
改訂22版 工事歩掛要覧 表･建･5-4
[9 empty] | 物価P-866 |  |  | 資料P-956
|  | 特殊作業員 | 1 | m3 |  | 13975 | 0.65 |  | 21500 | 1 | 21500 | 21500 | 1 | 21500 | 21500
|  | その他 労×25% | 1 | 式 |  | 3494 | 0.25
[9 empty] | 市-16 |  |  | 市-22
| 型枠 | 小型構造物 | 0.69 | ㎡ | 3640 | 3636 | 1 |  | 3300 | 1.01 | 3333 | 3900 | 1.01 | 3939 | 3636
[9 empty] | 市-16 |  |  | 市-22
| 型枠運搬費 | 4t車 | 0.69 | ㎡ | 250 | 252.5 | 1 |  | 250 | 1.01 | 252.5 | 250 | 1.01 | 252.5 | 252.5
| 天端 | [7 empty] | 市-23 |  |  | 市-29
| コンクリート直均し仕上げ | 仕上 | 0.41 | ㎡ | 540 | 540.4 | 1 |  | 570 | 1.01 | 575.7 | 500 | 1.01 | 505 | 540.35
| ベンチ移設 | 木製 W1800×D390×H450 | 1 | か所 |  |  |  |  | - |  |  | -
代価-13 | ベンチ移設 | 木製 W1800×D390×H450
（ 1か所当り ）
（仮撤去）
[9 empty] | 物価P-866 |  |  | 資料P-956
| 特殊作業員 | 0.24人/10基×0.4 | 0.01 | 人 | 21500 | 21500 | 1 |  | 21500 | 1 | 21500 | 21500 | 1 | 21500 | 21500
[9 empty] | 物価P-866 |  |  | 資料P-956
| 普通作業員 | 0.96人/10基×0.4 | 0.038 | 人 | 19200 | 19200 | 1 |  | 19200 | 1 | 19200 | 19200 | 1 | 19200 | 19200
（復旧）
[9 empty] | 物価P-866 |  |  | 資料P-956
| 特殊作業員 | 0.24人/10基 | 0.024 | 人 | 21500 | 21500 | 1 |  | 21500 | 1 | 21500 | 21500 | 1 | 21500 | 21500
[9 empty] | 物価P-866 |  |  | 資料P-956
| 普通作業員 | 0.96人/10基 | 0.096 | 人 | 19200 | 19200 | 1 |  | 19200 | 1 | 19200 | 19200 | 1 | 19200 | 19200
代価-14 | ゴミステーション移設 | W1400×D900×H1200 CB基礎共
（ 1か所当り ）
（仮撤去）
| 支柱建込み | [7 empty] | 物価P-866 |  |  | 資料P-956
| 普通作業員 | 0.06人×4本×0.4 | 0.096 | 人 | 19200 | 19200 | 1 |  | 19200 | 1 | 19200 | 19200 | 1 | 19200 | 19200
| 金網張立て | [7 empty] | 物価P-866 |  |  | 資料P-956
| 特殊作業員 | 0.06人×4.6ｍ×0.4 | 0.11 | 人 | 21500 | 21500 | 1 |  | 21500 | 1 | 21500 | 21500 | 1 | 21500 | 21500
| 金網張立て | [7 empty] | 物価P-866 |  |  | 資料P-956
| 普通作業員 | 0.05人×4.6ｍ×0.4 | 0.092 | 人 | 19200 | 19200 | 1 |  | 19200 | 1 | 19200 | 19200 | 1 | 19200 | 19200
| 基礎設置 | [7 empty] | 物価P-866 |  |  | 資料P-956
| ブロック工 | 0.3人/10×4か所×0.4 | 0.048 | 人 | 23200 | 23200 | 1 |  | 23200 | 1 | 23200 | 23200 | 1 | 23200 | 23200
| 基礎設置 | [7 empty] | 物価P-866 |  |  | 資料P-956
| 普通作業員 | 0.3人/10×4か所×0.4 | 0.048 | 人 | 19200 | 19200 | 1 |  | 19200 | 1 | 19200 | 19200 | 1 | 19200 | 19200
（復旧）
| 支柱建込み | [7 empty] | 物価P-866 |  |  | 資料P-956
| 普通作業員 | 0.06人×4本 | 0.24 | 人 | 19200 | 19200 | 1 |  | 19200 | 1 | 19200 | 19200 | 1 | 19200 | 19200
| 金網張立て | [7 empty] | 物価P-866 |  |  | 資料P-956
| 特殊作業員 | 0.06人×4.6ｍ | 0.276 | 人 | 21500 | 21500 | 1 |  | 21500 | 1 | 21500 | 21500 | 1 | 21500 | 21500
| 金網張立て | [7 empty] | 物価P-866 |  |  | 資料P-956
| 普通作業員 | 0.05人×4.6ｍ | 0.23 | 人 | 19200 | 19200 | 1 |  | 19200 | 1 | 19200 | 19200 | 1 | 19200 | 19200
| 基礎設置 | [7 empty] | 物価P-866 |  |  | 資料P-956
| ブロック工 | 0.3人/10×4か所 | 0.12 | 人 | 23200 | 23200 | 1 |  | 23200 | 1 | 23200 | 23200 | 1 | 23200 | 23200
| 基礎設置 | [7 empty] | 物価P-866 |  |  | 資料P-956
| 普通作業員 | 0.3人/10×4か所 | 0.12 | 人 | 19200 | 19200 | 1 |  | 19200 | 1 | 19200 | 19200 | 1 | 19200 | 19200
代価-15 | 縁石撤去
（ 1ｍ当り ）
合計
| 基礎コンクリート撤去 | 0.12×0.13+0.22×0.05 | 0.03 | m3 | 53300 | 53329.6
平成31年版 公共建築工事積算基準 表A2-2-1
[9 empty] | 物価P-866 |  |  | 資料P-956
|  | 特殊作業員 | 1 | 人 |  | 34830 | 1.62 |  | 21500 | 1 | 21500 | 21500 | 1 | 21500 | 21500
[9 empty] | 物価P-866 |  |  | 資料P-956
|  | 普通作業員 | 1 | 人 |  | 7833.6 | 0.408 |  | 19200 | 1 | 19200 | 19200 | 1 | 19200 | 19200
|  | その他 (労+雑)×25% | 1 | 式 |  | 10666 | 0.25
[9 empty] | 市-3(根切準用) |  |  | 市-9(根切準用)
| 砕石撤去 | 0.22×0.1 | 0.02 | m3 | 560 | 560.6 | 1 |  | 570 | 1.01 | 575.7 | 540 | 1.01 | 545.4 | 560.55
集水桝
代価-16 | グレーチング蓋撤去 | 500×500
（ 1か所当り ）
[9 empty] | 物価P-866 |  |  | 資料P-956
| 特殊作業員 | 0.11人×0.3 | 0.033 | 人 | 21500 | 21500 | 1 |  | 21500 | 1 | 21500 | 21500 | 1 | 21500 | 21500
[9 empty] | 物価P-866 |  |  | 資料P-956
| 左官 | 0.04人×0.3 | 0.012 | 人 | 22600 | 22600 | 1 |  | 22600 | 1 | 22600 | 22600 | 1 | 22600 | 22600
| その他 | (材+労)×20% | 1 | 式 |  |  |  |  | - |  |  | -
代価-17 | 擬石フェンス撤去
（ 1ｍ当り ）
|  | 支柱:(0.1×0.1×1)/0.9 |  |  |  | 合計
| 基礎コンクリート撤去 | 横桟:0.025×0.025×3.14×2 | 0.02 | m3 | 53300 | 53329.6
平成31年版 公共建築工事積算基準 表A2-2-1
[9 empty] | 物価P-866 |  |  | 資料P-956
|  | 特殊作業員 | 1 | 人 |  | 34830 | 1.62 |  | 21500 | 1 | 21500 | 21500 | 1 | 21500 | 21500
[9 empty] | 物価P-866 |  |  | 資料P-956
|  | 普通作業員 | 1 | 人 |  | 7833.6 | 0.408 |  | 19200 | 1 | 19200 | 19200 | 1 | 19200 | 19200
|  | その他 (労+雑)×25% | 1 | 式 |  | 10666 | 0.25
代価-18 | イチョウ撤去
（ 1本当り ）
（伐採）
[9 empty] | 物価P-866 |  |  | 資料P-956
| 造園工 | 1.9人/10本 | 0.19 | 人 | 18400 | 18400 | 1 |  | 18400 | 1 | 18400 | 18400 | 1 | 18400 | 18400
[9 empty] | 物価P-866 |  |  | 資料P-956
| 普通作業員 | 0.9人/10本 | 0.09 | 人 | 19200 | 19200 | 1 |  | 19200 | 1 | 19200 | 19200 | 1 | 19200 | 19200
（伐根）
[9 empty] | 物価P-866 |  |  | 資料P-956
| 普通作業員 | 2.5人/10本 | 0.25 | 人 | 19200 | 19200 | 1 |  | 19200 | 1 | 19200 | 19200 | 1 | 19200 | 19200
| チェンソー運転 | 0.17日/10本 | 0.017 | 日 |  |  |  |  | - |  |  | -
代価-19 | チェンソー運転
（ 1日当り ）
[9 empty] | 物価P-866 |  |  | 資料P-956
| 特殊作業員 |  | 1 | 人 | 21500 | 21500 | 1 |  | 21500 | 1 | 21500 | 21500 | 1 | 21500 | 21500
[9 empty] | 物価P-771 |  |  | 資料P-259
| 燃料 | ｶﾞｿﾘﾝ | 2.7 | L | 120 | 119 | 1 |  | 120 | 1 | 120 | 118 | 1 | 118 | 119
| 機械損料 | 排気量80cc | 1 | 日 |  |  |  |  | - |  |  | -
| その他 | (材+労+雑)×3% | 1 | 式 |  |  |  |  | - |  |  | -
代価-20 | カイヅカ撤去
（ 1本当り ）
（伐採）
[9 empty] | 物価P-866 |  |  | 資料P-956
| 造園工 | 1.9人/10本 | 0.19 | 人 | 18400 | 18400 | 1 |  | 18400 | 1 | 18400 | 18400 | 1 | 18400 | 18400
[9 empty] | 物価P-866 |  |  | 資料P-956
| 普通作業員 | 0.9人/10本 | 0.09 | 人 | 19200 | 19200 | 1 |  | 19200 | 1 | 19200 | 19200 | 1 | 19200 | 19200
（伐根）
[9 empty] | 物価P-866 |  |  | 資料P-956
| 普通作業員 | 2.5人/10本 | 0.25 | 人 | 19200 | 19200 | 1 |  | 19200 | 1 | 19200 | 19200 | 1 | 19200 | 19200
| チェンソー運転 | 0.17日/10本 | 0.017 | 日 |  |  |  |  | - |  |  | -
代価-21 | サクラ撤去
（ 1本当り ）
（伐採）
[9 empty] | 物価P-866 |  |  | 資料P-956
| 造園工 | 1.9人/10本 | 0.19 | 人 | 18400 | 18400 | 1 |  | 18400 | 1 | 18400 | 18400 | 1 | 18400 | 18400
[9 empty] | 物価P-866 |  |  | 資料P-956
| 普通作業員 | 0.9人/10本 | 0.09 | 人 | 19200 | 19200 | 1 |  | 19200 | 1 | 19200 | 19200 | 1 | 19200 | 19200
（伐根）
[9 empty] | 物価P-866 |  |  | 資料P-956
| 普通作業員 | 2.5人/10本 | 0.25 | 人 | 19200 | 19200 | 1 |  | 19200 | 1 | 19200 | 19200 | 1 | 19200 | 19200
| チェンソー運転 | 0.17日/10本 | 0.017 | 日 |  |  |  |  | - |  |  | -
代価-22 | ツツジ撤去
（ 1本当り ）
（伐採）
[9 empty] | 物価P-866 |  |  | 資料P-956
| 造園工 | 0.29人/10本 | 0.029 | 人 | 18400 | 18400 | 1 |  | 18400 | 1 | 18400 | 18400 | 1 | 18400 | 18400
[9 empty] | 物価P-866 |  |  | 資料P-956
| 普通作業員 | 0.16人/10本 | 0.016 | 人 | 19200 | 19200 | 1 |  | 19200 | 1 | 19200 | 19200 | 1 | 19200 | 19200
（伐根）
[9 empty] | 物価P-866 |  |  | 資料P-956
| 普通作業員 | 0.18人/10本 | 0.018 | 人 | 19200 | 19200 | 1 |  | 19200 | 1 | 19200 | 19200 | 1 | 19200 | 19200
| チェンソー運転 | 0.01日/10本 | 0.001 | 日 |  |  |  |  | - |  |  | -
代価-23 | バリカー撤去
（ 1か所当り ）
| 支柱建込み | [7 empty] | 物価P-866 |  |  | 資料P-956
| 普通作業員 | 0.06人×0.3 | 0.018 | 人 | 19200 | 19200 | 1 |  | 19200 | 1 | 19200 | 19200 | 1 | 19200 | 19200
| 基礎設置 | [7 empty] | 物価P-866 |  |  | 資料P-956
| ブロック工 | 0.3人/10×0.3 | 0.009 | 人 | 23200 | 23200 | 1 |  | 23200 | 1 | 23200 | 23200 | 1 | 23200 | 23200
| 基礎設置 | [7 empty] | 物価P-866 |  |  | 資料P-956
| 普通作業員 | 0.3人/10×0.3 | 0.009 | 人 | 19200 | 19200 | 1 |  | 19200 | 1 | 19200 | 19200 | 1 | 19200 | 19200
代価-24 | ガードレール撤去 | H=700
（ 1ｍ当り ）
| 支柱建込み | [7 empty] | 物価P-866 |  |  | 資料P-956
| 普通作業員 | 0.06人×0.25本×0.3 | 0.005 | 人 | 19200 | 19200 | 1 |  | 19200 | 1 | 19200 | 19200 | 1 | 19200 | 19200
| 胴縁取付け | [7 empty] | 物価P-866 |  |  | 資料P-956
| 特殊作業員 | 0.04人×0.3 | 0.012 | 人 | 21500 | 21500 | 1 |  | 21500 | 1 | 21500 | 21500 | 1 | 21500 | 21500
| 胴縁取付け | [7 empty] | 物価P-866 |  |  | 資料P-956
| 普通作業員 | 0.02人×0.3 | 0.006 | 人 | 19200 | 19200 | 1 |  | 19200 | 1 | 19200 | 19200 | 1 | 19200 | 19200
| 金網張立て | [7 empty] | 物価P-866 |  |  | 資料P-956
| 特殊作業員 | 0.042人×0.3 | 0.013 | 人 | 21500 | 21500 | 1 |  | 21500 | 1 | 21500 | 21500 | 1 | 21500 | 21500
| 金網張立て | [7 empty] | 物価P-866 |  |  | 資料P-956
| 普通作業員 | 0.035人×0.3 | 0.011 | 人 | 19200 | 19200 | 1 |  | 19200 | 1 | 19200 | 19200 | 1 | 19200 | 19200
代価-25 | ベンチ撤去 | 木製 W1800×D390×H450
（ 1か所当り ）
[9 empty] | 物価P-866 |  |  | 資料P-956
| 特殊作業員 | 0.24人/10基×0.3 | 0.007 | 人 | 21500 | 21500 | 1 |  | 21500 | 1 | 21500 | 21500 | 1 | 21500 | 21500
[9 empty] | 物価P-866 |  |  | 資料P-956
| 普通作業員 | 0.96人/10基×0.3 | 0.029 | 人 | 19200 | 19200 | 1 |  | 19200 | 1 | 19200 | 19200 | 1 | 19200 | 19200
代価-26 | シーソー撤去 | 木製 W3600×D170
（ 1か所当り ）
[9 empty] | 物価P-866 |  |  | 資料P-956
| 特殊作業員 | 1.3人/10基×0.3 | 0.039 | 人 | 21500 | 21500 | 1 |  | 21500 | 1 | 21500 | 21500 | 1 | 21500 | 21500
[9 empty] | 物価P-866 |  |  | 資料P-956
| 普通作業員 | 3.9人/10基×0.3 | 0.117 | 人 | 19200 | 19200 | 1 |  | 19200 | 1 | 19200 | 19200 | 1 | 19200 | 19200
代価-27 | 看板撤去 | W420×H715 丸柱:H=2100
（ 1か所当り ）
| 支柱建込み | [7 empty] | 物価P-866 |  |  | 資料P-956
| 普通作業員 | 0.08人×0.3 | 0.024 | 人 | 19200 | 19200 | 1 |  | 19200 | 1 | 19200 | 19200 | 1 | 19200 | 19200
代価-28 | グリーンフェンス | 1か月
（ 1ｍ当り ）
物価P-812((720+31*30)/1.81
| グリーンフェンス |  | 1 | ｍ | 910 | 912 | 1 |  | 912 | 1 | 912 | - |  |  | 912
| 修理費 | 仮設資材賃料×5% | 1 | 式 |  |  |  |  | - |  |  | -
[9 empty] | 物価P-866 |  |  | 資料P-956
| 普通作業員 |  | 0.19 | 人 | 19200 | 19200 | 1 |  | 19200 | 1 | 19200 | 19200 | 1 | 19200 | 19200
| 雑費 | 労務費×0.08 | 1 | 式 |  |  |  |  | - |  |  | -
| その他 | (労+雑)×25% | 1 | 式 |  |  |  |  | - |  |  | -
| トラック運転 | 4t積 1.42日/100ｍ | 0.0142 | 日 |  |  |  |  | - |  |  | -
代価-29 | トラック運転 | 4t積
（1日当り）
[9 empty] | 物価P-866 |  |  | 資料P-956
| 運転手（一般） |  | 1 | 人 | 18000 | 18000 | 1 |  | 18000 | 1 | 18000 | 18000 | 1 | 18000 | 18000
[9 empty] | 物価P-771 |  |  | 資料P-259
| 燃料 | 軽油 | 27.9 | L | 100 | 101.5 | 1 |  | 102 | 1 | 102 | 101 | 1 | 101 | 101.5
| 機械損料 |  | 1.13 | 供用日 |  |  |  |  | - |  |  | -
| その他 | (材+労)×25% | 1 | 式 |  |  |  |  | - |  |  | -
共通仮設（積上）
| グリーンフェンス | 1か月 | 63.8 | ｍ |  |  |  |  | - |  |  | -
[9 empty] | 物価P-866 |  |  | 資料P-956
| 交通誘導員 |  | 150 | 人日 | 11700 | 11700 | 1 |  | 11700 | 1 | 11700 | 11700 | 1 | 11700 | 11700
d | 産業廃棄物処分費
[16 empty] | (株)丸清 | (株)三洋建設 | (有)第一環境
| 有筋コンクリート類 |  | 0.3 | m3 | 24500 |  |  |  | - |  |  | - |  |  |  | 35000 | 38000 | 40000 | 35000 | 70% | 24500 | 24500
[16 empty] | (株)丸清 | (株)三洋建設 | (有)第一環境
| 無筋コンクリート類 |  | 3.1 | m3 | 21000 |  |  |  | - |  |  | - |  |  |  | 30000 | 32000 | 31000 | 30000 | 70% | 21000 | 21000
[16 empty] | (株)丸清 | (株)三洋建設 | (有)第一環境
| コンクリートブロック |  | 1.4 | m3 | 21000 |  |  |  | - |  |  | - |  |  |  | 30000 | 32000 | 31000 | 30000 | 70% | 21000 | 21000
[16 empty] | (株)丸清 | (株)三洋建設 | (有)第一環境
| 砕石 |  | 1.6 | m3 | 21000 |  |  |  | - |  |  | - |  |  |  | 30000 | 30000 | 31000 | 30000 | 70% | 21000 | 21000
[16 empty] | (株)丸清 | (株)三洋建設 | (有)第一環境
| ガラス､陶器くず類 |  | 0.1 | m3 | 21000 |  |  |  | - |  |  | - |  |  |  | 30000 | 30000 | 32000 | 30000 | 70% | 21000 | 21000
[16 empty] | (株)丸清 | (株)三洋建設 | (有)第一環境
| 木くず類 |  | 1 | m3 | 5600 |  |  |  | - |  |  | - |  |  |  | 8000 | 10000 | 12000 | 8000 | 70% | 5600 | 5600
[16 empty] | (株)丸清 | (株)三洋建設 | (有)第一環境
| 廃プラスチック類 |  | 0.01 | m3 | 21000 |  |  |  | - |  |  | - |  |  |  | 30000 | 36000 | 35000 | 30000 | 70% | 21000 | 21000
[9 empty] | 物価P-777 |  |  | 資料P-75
| スクラップ | 鉄くず | -0.9 | t | 19500 | 19500 | 1 |  | 19000 | 1 | 19000 | 20000 | 1 | 20000 | 19500
[9 empty] | 物価P-777 |  |  | 資料P-75
| スクラップ | ｽﾃﾝﾚｽくず | -0.03 | t | 67500 | 67500 | 1 |  | 60000 | 1 | 60000 | 75000 | 1 | 75000 | 67500
[9 empty] | 物価P-777 |  |  | 資料P-75
| スクラップ | 鉄筋くず | -0.03 | t | 20800 | 20750 | 1 |  | 20000 | 1 | 20000 | 21500 | 1 | 21500 | 20750
[16 empty] | (株)丸清 | (株)三洋建設 | (有)第一環境
| 建設発生土処分 |  | 127 | m3 | 5000 |  |  |  | - |  |  | - |  |  |  | 10000 | 11000 | 12000 | 10000 | 50% | 5000 | 5000
| 地盤改良杭 | [14 empty] | (株)丸清 | (株)三洋建設 | (有)第一環境
| 建設発生土処分 |  | 7 | m3 | 5000 |  |  |  | - |  |  | - |  |  |  | 10000 | 11000 | 12000 | 10000 | 50% | 5000 | 5000

## 採用単価 (hidden)
名 称 | 内 容 | 数 量 | 単位 | 単 価 | 金 額 | 備 考
採用単価
＜凡例＞
施P○○ | 建築施工単価 |  |  | 2019年夏号
施市P○○ | 建築施工単価（市場単価） |  |  | 2019年夏号
コP○○ | 建築コスト情報 |  |  | 2019年夏号
コ市P○○ | 建築コスト情報（市場単価） |  |  | 2019年夏号
物P○○ | 建設物価 |  |  | 2019年7月号
積P○○ | 積算資料 |  |  | 2019年7月号
見積 | 見積比較表
[6 empty] | No. | 採用単価